## Нормы
Т - стобец в котором данные взяты из ТНПА ---> | [16 empty] | Т | [49 empty] | Т
ГОСТ 16442-80 | [6 empty] | Волочение проволоки | Скрутка жилы | [7 empty] | Заготовка опрессованная |  |  |  | Кордель выпрессованный | Заготовка скрученная | [44 empty] | Кабель опрессованный |  |  | Расход материалов, кг/км | [13 empty] | Расчётная масса кабеля | Алюминий | Медь | ПВХ изоляция | ПВХ оболочка
Марка кабеля | Номинальное напряжение, кВ | Материал жилы. | Число жил и сечение, мм2 |  |  | Тип жилы |  | Число и диаметр проволок в жиле, мм |  |  | Данные жилы |  |  |  |  | Изоляция |  |  |  | Диаметр корделя, мм | Диаметр по скрутке изоли- рованных жил, мм | Нить п/э |  | Лента ПЭТ |  |  |  |  | Обмотка сердечника полотном иглопробивным термоскрепленым | [5 empty] | Обмотка лентой ПВХ | [5 empty] | Обмотка лентой ПЭ | [5 empty] | Внутренняя оболочка |  |  | ЛЭС |  |  |  |  | Броня из стальных оцинкованных лкент | [5 empty] | Экран из медных лент |  |  |  |  | Наружная оболочка | [17 empty] | Катанка алюминиевая А1 | Катанка медная М-01 | Кабельный пластикат И40-13А | Кабельный пластикат ОМ-40
[12 empty] | Ширина сектора, мм | r | Прорисованное сечение, мм | Периметр, мм | [68 empty] | Катанка алюминиевая А2 | Катанка медная М-101 | Кабельный пластикат И40-13 | Кабельный пластикат М-10
[11 empty] | Диаметр круглой жилы, мм |  |  |  |  | радиальная толщина, мм |  | наружные размеры, мм |  |  |  | кол., шт. | номинальный наружный размер, мм | кол., шт. | толщина×ширина, мм |  | Величина перекрытия, % | номинальный наружный размер, мм | кол. лент, шт | толщина × ширина, мм |  |  | перекрытие, % | наружный размер, мм | кол. лент, шт | толщина × ширина, мм |  |  | перекрытие, % | наружный размер, мм | кол. лент, шт | толщина × ширина, мм |  |  | перекрытие, % | наружный размер, мм | Радиальная толщина, мм |  | Наружный размер, мм | кол., шт. | толщина, мм. | ширина, мм. | величина перекрытия, % | диаметр по ленте, мм. | кол., шт. | толщина×ширина, мм |  |  | величина зазора, % | ном. наружный размер, мм | кол. лент, шт | толщина × ширина, мм |  | перекрытие, % | ном. наружный размер, мм | радиальная толщина, мм |  | Ном. наружный размер, мм. | Алюминий | Медь | ПВХ изоляция | Кабельный пластикат НГП (втор. перераб.) | Нить п/э техническая многокруточная структуры 111 текс х2х3 | Лента ПЭТ | Полотно иглопробивное термоскрепленое | Лента ПВХ | Лента ПЭ | Кабельный пластикат НГП 30-32 | Стеклолента ЛЭС | Лента оцинкованная | Медная лента | ПВХ оболочка |  |  |  |  | Cable compaund PVC 1235
[47 empty] | мин. | ном. | ном.
[16 empty] | мин. | ном. | мин. | ном. | [46 empty] | мин. | ном.
ВВГ | [21 empty] | 0 |  | 2 |  |  |  |  | 0 | 0 |  | 0 |  |  | 0 | 0 |  | 0 |  |  | 0 | 0 |  | 0 | [5 empty] | 0 | 0 |  | 0 |  | 0 | 0 |  |  | 0 |  | 0 | 0 |  | 35 |  |  |  |  | 2.7 | 8.89 | 1.34 | #REF! | 0.69 | 1.4 | 0.32 | 1.487 | 0.89 | #REF! | 1.15 | 7.8 | 8.89 | 1.4
Кабель ВВГ 1*16 - 0,66 ГОСТ 16442-80 | 0.66 |  | 1 | × | 16 | мк | 1.77 | 7 | × | 1.77 | 1.39 |  |  |  |  | 0.71 | 0.9 | 2.81 | 3.19 | 0 | 3.19 | 0 | 3.19 | 0 | 0 | 0 | 0 | 3.19 | 0 | 0 | 0 | 0 | 0 | 3.19 | 0 | 0 | 0 | 0 | 0 | 3.19 | 0 | 0 | 0 | 0 | 0 | 3.19 | 0 | 0 | 3.19 | 0 | 0 | 0 | 0 | 3.19 | 0 | 0 | 0 | 0 | 0 | 3.19 | 0 | 0 | 0 | 0 | 3.19 | 0.92 | 1.2 | 5.59 | 0 | 142.24 | 9.5439 | #REF! | 0 | 0 | 0 | 0 | 0 | 0 | 0 | 0 | 0 | 24.0967 | 175.8806
Кабель ВВГ 1*25 - 0,66 ГОСТ 16442-80 | 0.66 |  | 1 | × | 25 | мк | 2.21 | 7 | × | 2.21 | 1.79 |  |  |  |  | 0.89 | 1.1 | 3.57 | 3.99 | 0 | 3.99 | 0 | 3.99 | 0 | 0 | 0 | 0 | 3.99 | 0 | 0 | 0 | 0 | 0 | 3.99 | 0 | 0 | 0 | 0 | 0 | 3.99 | 0 | 0 | 0 | 0 | 0 | 3.99 | 0 | 0 | 3.99 | 0 | 0 | 0 | 0 | 3.99 | 0 | 0 | 0 | 0 | 0 | 3.99 | 0 | 0 | 0 | 0 | 3.99 | 0.92 | 1.2 | 6.39 | 0 | 222.25 | 14.721 | #REF! | 0 | 0 | 0 | 0 | 0 | 0 | 0 | 0 | 0 | 28.4879 | 265.4589
Кабель ВВГ 1*35 - 0,66 ГОСТ 16442-80 | 0.66 |  | 1 | × | 35 | мк | 2.61 | 7 | × | 2.61 | 2.26 |  |  |  |  | 0.89 | 1.1 | 4.04 | 4.46 | 0 | 4.46 | 0 | 4.46 | 0 | 0 | 0 | 0 | 4.46 | 0 | 0 | 0 | 0 | 0 | 4.46 | 0 | 0 | 0 | 0 | 0 | 4.46 | 0 | 0 | 0 | 0 | 0 | 4.46 | 0 | 0 | 4.46 | 0 | 0 | 0 | 0 | 4.46 | 0 | 0 | 0 | 0 | 0 | 4.46 | 0 | 0 | 0 | 0 | 4.46 | 0.92 | 1.2 | 6.86 | 0 | 311.15 | 17.1151 | #REF! | 0 | 0 | 0 | 0 | 0 | 0 | 0 | 0 | 0 | 31.0677 | 359.3328
Кабель ВВГ 1*50 - 0,66 ГОСТ 16442-80 | 0.66 |  | 1 | × | 50 | мк | 3.12 | 7 | × | 3.12 | 2.77 |  |  |  |  | 1.07 | 1.3 | 4.91 | 5.37 | 0 | 5.37 | 0 | 5.37 | 0 | 0 | 0 | 0 | 5.37 | 0 | 0 | 0 | 0 | 0 | 5.37 | 0 | 0 | 0 | 0 | 0 | 5.37 | 0 | 0 | 0 | 0 | 0 | 5.37 | 0 | 0 | 5.37 | 0 | 0 | 0 | 0 | 5.37 | 0 | 0 | 0 | 0 | 0 | 5.37 | 0 | 0 | 0 | 0 | 5.37 | 0.92 | 1.2 | 7.77 | 0 | 444.5 | 24.5011 | #REF! | 0 | 0 | 0 | 0 | 0 | 0 | 0 | 0 | 0 | 36.0627 | 505.0637
Кабель ВВГ 1*1,5 (ож) - 0,66 ГОСТ 16442-80 | 0.66 |  | 1 | × | 1.5 | ок | 1.39 | 1 | × | 1.39 | 3.57 |  |  |  |  | 0.44 | 0.6 | 2.27 | 2.59 | 0 | 2.59 | 0 | 2.59 | 0 | 0 | 0 | 0 | 2.59 | 0 | 0 | 0 | 0 | 0 | 2.59 | 0 | 0 | 0 | 0 | 0 | 2.59 | 0 | 0 | 0 | 0 | 0 | 2.59 | 0 | 0 | 2.59 | 0 | 0 | 0 | 0 | 2.59 | 0 | 0 | 0 | 0 | 0 | 2.59 | 0 | 0 | 0 | 0 | 2.59 | 0.92 | 1.2 | 4.99 | 0 | 13.335 | 5.0264 | #REF! | 0 | 0 | 0 | 0 | 0 | 0 | 0 | 0 | 0 | 20.8033 | 39.1647
Кабель ВВГ 1*2,5 (ож) - 0,66 ГОСТ 16442-80 | 0.66 |  | 1 | × | 2.5 | ок | 1.79 | 1 | × | 1.79 | 4.52 |  |  |  |  | 0.44 | 0.6 | 2.67 | 2.99 | 0 | 2.99 | 0 | 2.99 | 0 | 0 | 0 | 0 | 2.99 | 0 | 0 | 0 | 0 | 0 | 2.99 | 0 | 0 | 0 | 0 | 0 | 2.99 | 0 | 0 | 0 | 0 | 0 | 2.99 | 0 | 0 | 2.99 | 0 | 0 | 0 | 0 | 2.99 | 0 | 0 | 0 | 0 | 0 | 2.99 | 0 | 0 | 0 | 0 | 2.99 | 0.92 | 1.2 | 5.39 | 0 | 22.225 | 6.0368 | #REF! | 0 | 0 | 0 | 0 | 0 | 0 | 0 | 0 | 0 | 22.9989 | 51.2606
Кабель ВВГ 1*4 (ож) - 0,66 ГОСТ 16442-80 | 0.66 |  | 1 | × | 4 | ок | 2.26 | 1 | × | 2.26 | 4.79 |  |  |  |  | 0.53 | 0.7 | 3.32 | 3.66 | 0 | 3.66 | 0 | 3.66 | 0 | 0 | 0 | 0 | 3.66 | 0 | 0 | 0 | 0 | 0 | 3.66 | 0 | 0 | 0 | 0 | 0 | 3.66 | 0 | 0 | 0 | 0 | 0 | 3.66 | 0 | 0 | 3.66 | 0 | 0 | 0 | 0 | 3.66 | 0 | 0 | 0 | 0 | 0 | 3.66 | 0 | 0 | 0 | 0 | 3.66 | 0.92 | 1.2 | 6.06 | 0 | 35.56 | 8.7226 | #REF! | 0 | 0 | 0 | 0 | 0 | 0 | 0 | 0 | 0 | 26.6765 | 70.9591
Кабель ВВГ 1*6 (ож) - 0,66 ГОСТ 16442-80 | 0.66 |  | 1 | × | 6 | ок | 2.77 | 1 | × | 2.77 | 5.65 |  |  |  |  | 0.53 | 0.7 | 3.83 | 4.17 | 0 | 4.17 | 0 | 4.17 | 0 | 0 | 0 | 0 | 4.17 | 0 | 0 | 0 | 0 | 0 | 4.17 | 0 | 0 | 0 | 0 | 0 | 4.17 | 0 | 0 | 0 | 0 | 0 | 4.17 | 0 | 0 | 4.17 | 0 | 0 | 0 | 0 | 4.17 | 0 | 0 | 0 | 0 | 0 | 4.17 | 0 | 0 | 0 | 0 | 4.17 | 0.92 | 1.2 | 6.57 | 0 | 53.34 | 10.2254 | #REF! | 0 | 0 | 0 | 0 | 0 | 0 | 0 | 0 | 0 | 29.4759 | 93.0413
Кабель ВВГ 1*10 (ож) - 0,66 ГОСТ 16442-80 | 0.66 |  | 1 | × | 10 | ок | 3.57 | 1 | × | 3.57 | 5.99 |  |  |  |  | 0.71 | 0.9 | 4.99 | 5.37 | 0 | 5.37 | 0 | 5.37 | 0 | 0 | 0 | 0 | 5.37 | 0 | 0 | 0 | 0 | 0 | 5.37 | 0 | 0 | 0 | 0 | 0 | 5.37 | 0 | 0 | 0 | 0 | 0 | 5.37 | 0 | 0 | 5.37 | 0 | 0 | 0 | 0 | 5.37 | 0 | 0 | 0 | 0 | 0 | 5.37 | 0 | 0 | 0 | 0 | 5.37 | 0.92 | 1.2 | 7.77 | 0 | 88.9 | 16.9358 | #REF! | 0 | 0 | 0 | 0 | 0 | 0 | 0 | 0 | 0 | 36.0627 | 141.8984
Кабель ВВГ 1*16 (ож) - 0,66 ГОСТ 16442-80 | 0.66 |  | 1 | × | 16 | ок | 4.52 | 1 | × | 4.52 | 6.68 |  |  |  |  | 0.71 | 0.9 | 5.94 | 6.32 | 0 | 6.32 | 0 | 6.32 | 0 | 0 | 0 | 0 | 6.32 | 0 | 0 | 0 | 0 | 0 | 6.32 | 0 | 0 | 0 | 0 | 0 | 6.32 | 0 | 0 | 0 | 0 | 0 | 6.32 | 0 | 0 | 6.32 | 0 | 0 | 0 | 0 | 6.32 | 0 | 0 | 0 | 0 | 0 | 6.32 | 0 | 0 | 0 | 0 | 6.32 | 1.175 | 1.5 | 9.32 | 0 | 142.24 | 20.5351 | #REF! | 0 | 0 | 0 | 0 | 0 | 0 | 0 | 0 | 0 | 53.6549 | 216.43
Кабель ВВГ 1*25 (ож) - 0,66 ГОСТ 16442-80 | 0.66 |  | 1 | × | 25 | ок | 5.65 | 1 | × | 5.65 | 7.1 |  |  |  |  | 0.89 | 1.1 | 7.43 | 7.85 | 0 | 7.85 | 0 | 7.85 | 0 | 0 | 0 | 0 | 7.85 | 0 | 0 | 0 | 0 | 0 | 7.85 | 0 | 0 | 0 | 0 | 0 | 7.85 | 0 | 0 | 0 | 0 | 0 | 7.85 | 0 | 0 | 7.85 | 0 | 0 | 0 | 0 | 7.85 | 0 | 0 | 0 | 0 | 0 | 7.85 | 0 | 0 | 0 | 0 | 7.85 | 1.175 | 1.5 | 10.85 | 0 | 222.25 | 31.2573 | #REF! | 0 | 0 | 0 | 0 | 0 | 0 | 0 | 0 | 0 | 64.1526 | 317.6599
Кабель ВВГ 1*35 (ож) - 0,66 ГОСТ 16442-80 | 0.66 |  | 1 | × | 35 | ок | 6.68 | 1 | × | 6.68 | 8.15 |  |  |  |  | 0.89 | 1.1 | 8.46 | 8.88 | 0 | 8.88 | 0 | 8.88 | 0 | 0 | 0 | 0 | 8.88 | 0 | 0 | 0 | 0 | 0 | 8.88 | 0 | 0 | 0 | 0 | 0 | 8.88 | 0 | 0 | 0 | 0 | 0 | 8.88 | 0 | 0 | 8.88 | 0 | 0 | 0 | 0 | 8.88 | 0 | 0 | 0 | 0 | 0 | 8.88 | 0 | 0 | 0 | 0 | 8.88 | 1.175 | 1.5 | 11.88 | 0 | 311.15 | 36.0269 | #REF! | 0 | 0 | 0 | 0 | 0 | 0 | 0 | 0 | 0 | 71.2197 | 418.3966
Кабель ВВГ 2*16 - 0,66 ГОСТ 16442-80 | 0.66 |  | 2 | × | 16 | мк | 1.77 | 7 | × | 1.77 | 1.39 |  |  |  |  | 0.71 | 0.9 | 2.81 | 3.19 | 0 | 6.38 | 0 | 6.38 | 0 | 0 | 0 | 0 | 6.38 | 0 | 0 | 0 | 0 | 0 | 6.38 | 0 | 0 | 0 | 0 | 0 | 6.38 | 0 | 0 | 0 | 0 | 0 | 6.38 | 0 | 0 | 6.38 | 0 | 0 | 0 | 0 | 6.38 | 0 | 0 | 0 | 0 | 0 | 6.38 | 0 | 0 | 0 | 0 | 6.38 | 1.175 | 1.5 | 9.38 | 0 | 286.4714 | 19.2214 | #REF! | 0 | 0 | 0 | 0 | 0 | 0 | 0 | 0 | 0 | 54.0666 | 359.7593
Кабель ВВГ 2*25 - 0,66 ГОСТ 16442-80 | 0.66 |  | 2 | × | 25 | мк | 2.21 | 7 | × | 2.21 | 1.79 |  |  |  |  | 0.89 | 1.1 | 3.57 | 3.99 | 0 | 7.98 | 0 | 7.98 | 0 | 0 | 0 | 0 | 7.98 | 0 | 0 | 0 | 0 | 0 | 7.98 | 0 | 0 | 0 | 0 | 0 | 7.98 | 0 | 0 | 0 | 0 | 0 | 7.98 | 0 | 0 | 7.98 | 0 | 0 | 0 | 0 | 7.98 | 0 | 0 | 0 | 0 | 0 | 7.98 | 0 | 0 | 0 | 0 | 7.98 | 1.175 | 1.5 | 10.98 | 0 | 447.6115 | 29.6481 | #REF! | 0 | 0 | 0 | 0 | 0 | 0 | 0 | 0 | 0 | 65.0445 | 542.3042
Кабель ВВГ 2*35 - 0,66 ГОСТ 16442-80 | 0.66 |  | 2 | × | 35 | мк | 2.61 | 7 | × | 2.61 | 2.26 |  |  |  |  | 0.89 | 1.1 | 4.04 | 4.46 | 0 | 8.92 | 0 | 8.92 | 0 | 0 | 0 | 0 | 8.92 | 0 | 0 | 0 | 0 | 0 | 8.92 | 0 | 0 | 0 | 0 | 0 | 8.92 | 0 | 0 | 0 | 0 | 0 | 8.92 | 0 | 0 | 8.92 | 0 | 0 | 0 | 0 | 8.92 | 0 | 0 | 0 | 0 | 0 | 8.92 | 0 | 0 | 0 | 0 | 8.92 | 1.175 | 1.5 | 11.92 | 0 | 626.6561 | 34.4698 | #REF! | 0 | 0 | 0 | 0 | 0 | 0 | 0 | 0 | 0 | 71.4941 | 732.62
Кабель ВВГ 2*50 - 0,66 ГОСТ 16442-80 | 0.66 |  | 2 | × | 50 | мк | 3.12 | 7 | × | 3.12 | 2.77 |  |  |  |  | 1.07 | 1.3 | 4.91 | 5.37 | 0 | 10.74 | 0 | 10.74 | 0 | 0 | 0 | 0 | 10.74 | 0 | 0 | 0 | 0 | 0 | 10.74 | 0 | 0 | 0 | 0 | 0 | 10.74 | 0 | 0 | 0 | 0 | 0 | 10.74 | 0 | 0 | 10.74 | 0 | 0 | 0 | 0 | 10.74 | 0 | 0 | 0 | 0 | 0 | 10.74 | 0 | 0 | 0 | 0 | 10.74 | 1.175 | 1.5 | 13.74 | 0 | 895.223 | 49.3452 | #REF! | 0 | 0 | 0 | 0 | 0 | 0 | 0 | 0 | 0 | 83.9816 | 1028.5497
Кабель ВВГ 2*1,5 (ож) - 0,66 ГОСТ 16442-80 | 0.66 |  | 2 | × | 1.5 | ок | 1.39 | 1 | × | 1.39 | 3.57 |  |  |  |  | 0.44 | 0.6 | 2.27 | 2.59 | 0 | 5.18 | 0 | 5.18 | 0 | 0 | 0 | 0 | 5.18 | 0 | 0 | 0 | 0 | 0 | 5.18 | 0 | 0 | 0 | 0 | 0 | 5.18 | 0 | 0 | 0 | 0 | 0 | 5.18 | 0 | 0 | 5.18 | 0 | 0 | 0 | 0 | 5.18 | 0 | 0 | 0 | 0 | 0 | 5.18 | 0 | 0 | 0 | 0 | 5.18 | 0.92 | 1.2 | 7.58 | 0 | 26.8567 | 10.1232 | #REF! | 0 | 0 | 0 | 0 | 0 | 0 | 0 | 0 | 0 | 35.0198 | 71.9997
Кабель ВВГ 2*2,5 (ож) - 0,66 ГОСТ 16442-80 | 0.66 |  | 2 | × | 2.5 | ок | 1.79 | 1 | × | 1.79 | 4.52 |  |  |  |  | 0.44 | 0.6 | 2.67 | 2.99 | 0 | 5.98 | 0 | 5.98 | 0 | 0 | 0 | 0 | 5.98 | 0 | 0 | 0 | 0 | 0 | 5.98 | 0 | 0 | 0 | 0 | 0 | 5.98 | 0 | 0 | 0 | 0 | 0 | 5.98 | 0 | 0 | 5.98 | 0 | 0 | 0 | 0 | 5.98 | 0 | 0 | 0 | 0 | 0 | 5.98 | 0 | 0 | 0 | 0 | 5.98 | 0.92 | 1.2 | 8.38 | 0 | 44.7612 | 12.158 | #REF! | 0 | 0 | 0 | 0 | 0 | 0 | 0 | 0 | 0 | 39.411 | 96.3301
Кабель ВВГ 2*4 (ож) - 0,66 ГОСТ 16442-80 | 0.66 |  | 2 | × | 4 | ок | 2.26 | 1 | × | 2.26 | 4.79 |  |  |  |  | 0.53 | 0.7 | 3.32 | 3.66 | 0 | 7.32 | 0 | 7.32 | 0 | 0 | 0 | 0 | 7.32 | 0 | 0 | 0 | 0 | 0 | 7.32 | 0 | 0 | 0 | 0 | 0 | 7.32 | 0 | 0 | 0 | 0 | 0 | 7.32 | 0 | 0 | 7.32 | 0 | 0 | 0 | 0 | 7.32 | 0 | 0 | 0 | 0 | 0 | 7.32 | 0 | 0 | 0 | 0 | 7.32 | 1.175 | 1.5 | 10.32 | 0 | 71.6178 | 17.5673 | #REF! | 0 | 0 | 0 | 0 | 0 | 0 | 0 | 0 | 0 | 60.5161 | 149.7012
Кабель ВВГ 2*6 (ож) - 0,66 ГОСТ 16442-80 | 0.66 |  | 2 | × | 6 | ок | 2.77 | 1 | × | 2.77 | 5.65 |  |  |  |  | 0.53 | 0.7 | 3.83 | 4.17 | 0 | 8.34 | 0 | 8.34 | 0 | 0 | 0 | 0 | 8.34 | 0 | 0 | 0 | 0 | 0 | 8.34 | 0 | 0 | 0 | 0 | 0 | 8.34 | 0 | 0 | 0 | 0 | 0 | 8.34 | 0 | 0 | 8.34 | 0 | 0 | 0 | 0 | 8.34 | 0 | 0 | 0 | 0 | 0 | 8.34 | 0 | 0 | 0 | 0 | 8.34 | 1.175 | 1.5 | 11.34 | 0 | 107.4268 | 20.594 | #REF! | 0 | 0 | 0 | 0 | 0 | 0 | 0 | 0 | 0 | 67.5146 | 195.5354
Кабель ВВГ 2*10 (ож) - 0,66 ГОСТ 16442-80 | 0.66 |  | 2 | × | 10 | ок | 3.57 | 1 | × | 3.57 | 5.99 |  |  |  |  | 0.71 | 0.9 | 4.99 | 5.37 | 0 | 10.74 | 0 | 10.74 | 0 | 0 | 0 | 0 | 10.74 | 0 | 0 | 0 | 0 | 0 | 10.74 | 0 | 0 | 0 | 0 | 0 | 10.74 | 0 | 0 | 0 | 0 | 0 | 10.74 | 0 | 0 | 10.74 | 0 | 0 | 0 | 0 | 10.74 | 0 | 0 | 0 | 0 | 0 | 10.74 | 0 | 0 | 0 | 0 | 10.74 | 1.175 | 1.5 | 13.74 | 0 | 179.0446 | 34.1086 | #REF! | 0 | 0 | 0 | 0 | 0 | 0 | 0 | 0 | 0 | 83.9816 | 297.1348
Кабель ВВГ 2*16 (ож) - 0,66 ГОСТ 16442-80 | 0.66 |  | 2 | × | 16 | ок | 4.52 | 1 | × | 4.52 | 6.68 |  |  |  |  | 0.71 | 0.9 | 5.94 | 6.32 | 0 | 12.64 | 0 | 12.64 | 0 | 0 | 0 | 0 | 12.64 | 0 | 0 | 0 | 0 | 0 | 12.64 | 0 | 0 | 0 | 0 | 0 | 12.64 | 0 | 0 | 0 | 0 | 0 | 12.64 | 0 | 0 | 12.64 | 0 | 0 | 0 | 0 | 12.64 | 0 | 0 | 0 | 0 | 0 | 12.64 | 0 | 0 | 0 | 0 | 12.64 | 1.175 | 1.5 | 15.64 | 0 | 286.4714 | 41.3577 | #REF! | 0 | 0 | 0 | 0 | 0 | 0 | 0 | 0 | 0 | 97.0179 | 424.8469
Кабель ВВГ 2*25 (ож) - 0,66 ГОСТ 16442-80 | 0.66 |  | 2 | × | 25 | ок | 5.65 | 1 | × | 5.65 | 7.1 |  |  |  |  | 0.89 | 1.1 | 7.43 | 7.85 | 0 | 15.7 | 0 | 15.7 | 0 | 0 | 0 | 0 | 15.7 | 0 | 0 | 0 | 0 | 0 | 15.7 | 0 | 0 | 0 | 0 | 0 | 15.7 | 0 | 0 | 0 | 0 | 0 | 15.7 | 0 | 0 | 15.7 | 0 | 0 | 0 | 0 | 15.7 | 0 | 0 | 0 | 0 | 0 | 15.7 | 0 | 0 | 0 | 0 | 15.7 | 1.345 | 1.7 | 19.1 | 0 | 447.6115 | 62.9522 | #REF! | 0 | 0 | 0 | 0 | 0 | 0 | 0 | 0 | 0 | 135.3036 | 645.8673
Кабель ВВГ 2*35 (ож) - 0,66 ГОСТ 16442-80 | 0.66 |  | 2 | × | 35 | ок | 6.68 | 1 | × | 6.68 | 8.15 |  |  |  |  | 0.89 | 1.1 | 8.46 | 8.88 | 0 | 17.76 | 0 | 17.76 | 0 | 0 | 0 | 0 | 17.76 | 0 | 0 | 0 | 0 | 0 | 17.76 | 0 | 0 | 0 | 0 | 0 | 17.76 | 0 | 0 | 0 | 0 | 0 | 17.76 | 0 | 0 | 17.76 | 0 | 0 | 0 | 0 | 17.76 | 0 | 0 | 0 | 0 | 0 | 17.76 | 0 | 0 | 0 | 0 | 17.76 | 1.345 | 1.7 | 21.16 | 0 | 626.6561 | 72.5582 | #REF! | 0 | 0 | 0 | 0 | 0 | 0 | 0 | 0 | 0 | 151.3223 | 850.5366
Кабель ВВГ 3*16 - 0,66 ГОСТ 16442-80 | 0.66 |  | 3 | × | 16 | мк | 1.77 | 7 | × | 1.77 | 1.39 |  |  |  |  | 0.71 | 0.9 | 2.81 | 3.19 | 0 | 6.8585 | 0 | 6.8585 | 0 | 0 | 0 | 0 | 6.8585 | 0 | 0 | 0 | 0 | 0 | 6.8585 | 0 | 0 | 0 | 0 | 0 | 6.8585 | 0 | 0 | 0 | 0 | 0 | 6.8585 | 0 | 0 | 6.8585 | 0 | 0 | 0 | 0 | 6.8585 | 0 | 0 | 0 | 0 | 0 | 6.8585 | 0 | 0 | 0 | 0 | 6.8585 | 1.175 | 1.5 | 9.8585 | 0 | 429.707 | 28.8321 | #REF! | 0 | 0 | 0 | 0 | 0 | 0 | 0 | 0 | 0 | 57.3497 | 515.8888
Кабель ВВГ 3*25 - 0,66 ГОСТ 16442-80 | 0.66 |  | 3 | × | 25 | мк | 2.21 | 7 | × | 2.21 | 1.79 |  |  |  |  | 0.89 | 1.1 | 3.57 | 3.99 | 0 | 8.5785 | 0 | 8.5785 | 0 | 0 | 0 | 0 | 8.5785 | 0 | 0 | 0 | 0 | 0 | 8.5785 | 0 | 0 | 0 | 0 | 0 | 8.5785 | 0 | 0 | 0 | 0 | 0 | 8.5785 | 0 | 0 | 8.5785 | 0 | 0 | 0 | 0 | 8.5785 | 0 | 0 | 0 | 0 | 0 | 8.5785 | 0 | 0 | 0 | 0 | 8.5785 | 1.175 | 1.5 | 11.5785 | 0 | 671.4172 | 44.4722 | #REF! | 0 | 0 | 0 | 0 | 0 | 0 | 0 | 0 | 0 | 69.151 | 785.0404
Кабель ВВГ 3*35 - 0,66 ГОСТ 16442-80 | 0.66 |  | 3 | × | 35 | мк | 2.61 | 7 | × | 2.61 | 2.26 |  |  |  |  | 0.89 | 1.1 | 4.04 | 4.46 | 0 | 9.589 | 0 | 9.589 | 0 | 0 | 0 | 0 | 9.589 | 0 | 0 | 0 | 0 | 0 | 9.589 | 0 | 0 | 0 | 0 | 0 | 9.589 | 0 | 0 | 0 | 0 | 0 | 9.589 | 0 | 0 | 9.589 | 0 | 0 | 0 | 0 | 9.589 | 0 | 0 | 0 | 0 | 0 | 9.589 | 0 | 0 | 0 | 0 | 9.589 | 1.175 | 1.5 | 12.589 | 0 | 939.9841 | 51.7047 | #REF! | 0 | 0 | 0 | 0 | 0 | 0 | 0 | 0 | 0 | 76.0843 | 1067.7731
Кабель ВВГ 3*50 - 0,66 ГОСТ 16442-80 | 0.66 |  | 3 | × | 50 | мк | 3.12 | 7 | × | 3.12 | 2.77 |  |  |  |  | 1.07 | 1.3 | 4.91 | 5.37 | 0 | 11.5455 | 0 | 11.5455 | 0 | 0 | 0 | 0 | 11.5455 | 0 | 0 | 0 | 0 | 0 | 11.5455 | 0 | 0 | 0 | 0 | 0 | 11.5455 | 0 | 0 | 0 | 0 | 0 | 11.5455 | 0 | 0 | 11.5455 | 0 | 0 | 0 | 0 | 11.5455 | 0 | 0 | 0 | 0 | 0 | 11.5455 | 0 | 0 | 0 | 0 | 11.5455 | 1.175 | 1.5 | 14.5455 | 0 | 1342.8345 | 74.0177 | #REF! | 0 | 0 | 0 | 0 | 0 | 0 | 0 | 0 | 0 | 89.5083 | 1506.3605
Кабель ВВГ 3*1,5 (ож) - 0,66 ГОСТ 16442-80 | 0.66 |  | 3 | × | 1.5 | ок | 1.39 | 1 | × | 1.39 | 3.57 |  |  |  |  | 0.44 | 0.6 | 2.27 | 2.59 | 0 | 5.5685 | 0 | 5.5685 | 0 | 0 | 0 | 0 | 5.5685 | 0 | 0 | 0 | 0 | 0 | 5.5685 | 0 | 0 | 0 | 0 | 0 | 5.5685 | 0 | 0 | 0 | 0 | 0 | 5.5685 | 0 | 0 | 5.5685 | 0 | 0 | 0 | 0 | 5.5685 | 0 | 0 | 0 | 0 | 0 | 5.5685 | 0 | 0 | 0 | 0 | 5.5685 | 0.92 | 1.2 | 7.9685 | 0 | 40.285 | 15.1848 | #REF! | 0 | 0 | 0 | 0 | 0 | 0 | 0 | 0 | 0 | 37.1522 | 92.6221
Кабель ВВГ 3*2,5 (ож) - 0,66 ГОСТ 16442-80 | 0.66 |  | 3 | × | 2.5 | ок | 1.79 | 1 | × | 1.79 | 4.52 |  |  |  |  | 0.44 | 0.6 | 2.67 | 2.99 | 0 | 6.4285 | 0 | 6.4285 | 0 | 0 | 0 | 0 | 6.4285 | 0 | 0 | 0 | 0 | 0 | 6.4285 | 0 | 0 | 0 | 0 | 0 | 6.4285 | 0 | 0 | 0 | 0 | 0 | 6.4285 | 0 | 0 | 6.4285 | 0 | 0 | 0 | 0 | 6.4285 | 0 | 0 | 0 | 0 | 0 | 6.4285 | 0 | 0 | 0 | 0 | 6.4285 | 1.175 | 1.5 | 9.4285 | 0 | 67.1417 | 18.237 | #REF! | 0 | 0 | 0 | 0 | 0 | 0 | 0 | 0 | 0 | 54.3993 | 139.7781
Кабель ВВГ 3*4 (ож) - 0,66 ГОСТ 16442-80 | 0.66 |  | 3 | × | 4 | ок | 2.26 | 1 | × | 2.26 | 4.79 |  |  |  |  | 0.53 | 0.7 | 3.32 | 3.66 | 0 | 7.869 | 0 | 7.869 | 0 | 0 | 0 | 0 | 7.869 | 0 | 0 | 0 | 0 | 0 | 7.869 | 0 | 0 | 0 | 0 | 0 | 7.869 | 0 | 0 | 0 | 0 | 0 | 7.869 | 0 | 0 | 7.869 | 0 | 0 | 0 | 0 | 7.869 | 0 | 0 | 0 | 0 | 0 | 7.869 | 0 | 0 | 0 | 0 | 7.869 | 1.175 | 1.5 | 10.869 | 0 | 107.4268 | 26.3509 | #REF! | 0 | 0 | 0 | 0 | 0 | 0 | 0 | 0 | 0 | 64.2829 | 198.0606
Кабель ВВГ 3*6 (ож) - 0,66 ГОСТ 16442-80 | 0.66 |  | 3 | × | 6 | ок | 2.77 | 1 | × | 2.77 | 5.65 |  |  |  |  | 0.53 | 0.7 | 3.83 | 4.17 | 0 | 8.9655 | 0 | 8.9655 | 0 | 0 | 0 | 0 | 8.9655 | 0 | 0 | 0 | 0 | 0 | 8.9655 | 0 | 0 | 0 | 0 | 0 | 8.9655 | 0 | 0 | 0 | 0 | 0 | 8.9655 | 0 | 0 | 8.9655 | 0 | 0 | 0 | 0 | 8.9655 | 0 | 0 | 0 | 0 | 0 | 8.9655 | 0 | 0 | 0 | 0 | 8.9655 | 1.175 | 1.5 | 11.9655 | 0 | 161.1401 | 30.8911 | #REF! | 0 | 0 | 0 | 0 | 0 | 0 | 0 | 0 | 0 | 71.8063 | 263.8375
Кабель ВВГ 3*10 (ож) - 0,66 ГОСТ 16442-80 | 0.66 |  | 3 | × | 10 | ок | 3.57 | 1 | × | 3.57 | 5.99 |  |  |  |  | 0.71 | 0.9 | 4.99 | 5.37 | 0 | 11.5455 | 0 | 11.5455 | 0 | 0 | 0 | 0 | 11.5455 | 0 | 0 | 0 | 0 | 0 | 11.5455 | 0 | 0 | 0 | 0 | 0 | 11.5455 | 0 | 0 | 0 | 0 | 0 | 11.5455 | 0 | 0 | 11.5455 | 0 | 0 | 0 | 0 | 11.5455 | 0 | 0 | 0 | 0 | 0 | 11.5455 | 0 | 0 | 0 | 0 | 11.5455 | 1.175 | 1.5 | 14.5455 | 0 | 268.5669 | 51.1629 | #REF! | 0 | 0 | 0 | 0 | 0 | 0 | 0 | 0 | 0 | 89.5083 | 409.2381
Кабель ВВГ 3*16 (ож) - 0,66 ГОСТ 16442-80 | 0.66 |  | 3 | × | 16 | ок | 4.52 | 1 | × | 4.52 | 6.68 |  |  |  |  | 0.71 | 0.9 | 5.94 | 6.32 | 0 | 13.588 | 0 | 13.588 | 0 | 0 | 0 | 0 | 13.588 | 0 | 0 | 0 | 0 | 0 | 13.588 | 0 | 0 | 0 | 0 | 0 | 13.588 | 0 | 0 | 0 | 0 | 0 | 13.588 | 0 | 0 | 13.588 | 0 | 0 | 0 | 0 | 13.588 | 0 | 0 | 0 | 0 | 0 | 13.588 | 0 | 0 | 0 | 0 | 13.588 | 1.175 | 1.5 | 16.588 | 0 | 429.707 | 62.0365 | #REF! | 0 | 0 | 0 | 0 | 0 | 0 | 0 | 0 | 0 | 103.5224 | 595.2659
Кабель ВВГ 3*25 (ож) - 0,66 ГОСТ 16442-80 | 0.66 |  | 3 | × | 25 | ок | 5.65 | 1 | × | 5.65 | 7.1 |  |  |  |  | 0.89 | 1.1 | 7.43 | 7.85 | 0 | 16.8775 | 0 | 16.8775 | 0 | 0 | 0 | 0 | 16.8775 | 0 | 0 | 0 | 0 | 0 | 16.8775 | 0 | 0 | 0 | 0 | 0 | 16.8775 | 0 | 0 | 0 | 0 | 0 | 16.8775 | 0 | 0 | 16.8775 | 0 | 0 | 0 | 0 | 16.8775 | 0 | 0 | 0 | 0 | 0 | 16.8775 | 0 | 0 | 0 | 0 | 16.8775 | 1.345 | 1.7 | 20.2775 | 0 | 671.4172 | 94.4282 | #REF! | 0 | 0 | 0 | 0 | 0 | 0 | 0 | 0 | 0 | 144.4599 | 910.3054
Кабель ВВГ 3*35 (ож) - 0,66 ГОСТ 16442-80 | 0.66 |  | 3 | × | 35 | ок | 6.68 | 1 | × | 6.68 | 8.15 |  |  |  |  | 0.89 | 1.1 | 8.46 | 8.88 | 0 | 19.092 | 0 | 19.092 | 0 | 0 | 0 | 0 | 19.092 | 0 | 0 | 0 | 0 | 0 | 19.092 | 0 | 0 | 0 | 0 | 0 | 19.092 | 0 | 0 | 0 | 0 | 0 | 19.092 | 0 | 0 | 19.092 | 0 | 0 | 0 | 0 | 19.092 | 0 | 0 | 0 | 0 | 0 | 19.092 | 0 | 0 | 0 | 0 | 19.092 | 1.345 | 1.7 | 22.492 | 0 | 939.9841 | 108.8373 | #REF! | 0 | 0 | 0 | 0 | 0 | 0 | 0 | 0 | 0 | 161.6801 | 1210.5015
Кабель ВВГ 4*16 - 0,66 ГОСТ 16442-80 | 0.66 |  | 4 | × | 16 | мк | 1.77 | 7 | × | 1.77 | 1.39 |  |  |  |  | 0.71 | 0.9 | 2.81 | 3.19 | 0 | 7.6879 | 0 | 7.6879 | 0 | 0 | 0 | 0 | 7.6879 | 0 | 0 | 0 | 0 | 0 | 7.6879 | 0 | 0 | 0 | 0 | 0 | 7.6879 | 0 | 0 | 0 | 0 | 0 | 7.6879 | 0 | 0 | 7.6879 | 0 | 0 | 0 | 0 | 7.6879 | 0 | 0 | 0 | 0 | 0 | 7.6879 | 0 | 0 | 0 | 0 | 7.6879 | 1.175 | 1.5 | 10.6879 | 0 | 572.9427 | 38.4428 | #REF! | 0 | 0 | 0 | 0 | 0 | 0 | 0 | 0 | 0 | 63.0404 | 674.4259
Кабель ВВГ 4*25 - 0,66 ГОСТ 16442-80 | 0.66 |  | 4 | × | 25 | мк | 2.21 | 7 | × | 2.21 | 1.79 |  |  |  |  | 0.89 | 1.1 | 3.57 | 3.99 | 1.7 | 9.6159 | 0 | 9.6159 | 0 | 0 | 0 | 0 | 9.6159 | 0 | 0 | 0 | 0 | 0 | 9.6159 | 0 | 0 | 0 | 0 | 0 | 9.6159 | 0 | 0 | 0 | 0 | 0 | 9.6159 | 0 | 0 | 9.6159 | 0 | 0 | 0 | 0 | 9.6159 | 0 | 0 | 0 | 0 | 0 | 9.6159 | 0 | 0 | 0 | 0 | 9.6159 | 1.175 | 1.5 | 12.6159 | 0 | 895.223 | 59.2963 | #REF! | 0 | 0 | 0 | 0 | 0 | 0 | 0 | 0 | 0 | 76.2688 | 1030.7881
Кабель ВВГ 4*35 - 0,66 ГОСТ 16442-80 | 0.66 |  | 4 | × | 35 | мк | 2.61 | 7 | × | 2.61 | 2.26 |  |  |  |  | 0.89 | 1.1 | 4.04 | 4.46 | 1.8 | 10.7486 | 0 | 10.7486 | 0 | 0 | 0 | 0 | 10.7486 | 0 | 0 | 0 | 0 | 0 | 10.7486 | 0 | 0 | 0 | 0 | 0 | 10.7486 | 0 | 0 | 0 | 0 | 0 | 10.7486 | 0 | 0 | 10.7486 | 0 | 0 | 0 | 0 | 10.7486 | 0 | 0 | 0 | 0 | 0 | 10.7486 | 0 | 0 | 0 | 0 | 10.7486 | 1.175 | 1.5 | 13.7486 | 0 | 1253.3122 | 68.9396 | #REF! | 0 | 0 | 0 | 0 | 0 | 0 | 0 | 0 | 0 | 84.0406 | 1406.2924
Кабель ВВГ 4*50 - 0,66 ГОСТ 16442-80 | 0.66 |  | 4 | × | 50 | мк | 3.12 | 7 | × | 3.12 | 2.77 |  |  |  |  | 1.07 | 1.3 | 4.91 | 5.37 | 2.2 | 12.9417 | 0 | 12.9417 | 0 | 0 | 0 | 0 | 12.9417 | 0 | 0 | 0 | 0 | 0 | 12.9417 | 0 | 0 | 0 | 0 | 0 | 12.9417 | 0 | 0 | 0 | 0 | 0 | 12.9417 | 0 | 0 | 12.9417 | 0 | 0 | 0 | 0 | 12.9417 | 0 | 0 | 0 | 0 | 0 | 12.9417 | 0 | 0 | 0 | 0 | 12.9417 | 1.175 | 1.5 | 15.9417 | 0 | 1790.446 | 98.6903 | #REF! | 0 | 0 | 0 | 0 | 0 | 0 | 0 | 0 | 0 | 99.0879 | 1988.2243
Кабель ВВГ 4*1,5 (ож) - 0,66 ГОСТ 16442-80 | 0.66 |  | 4 | × | 1.5 | ок | 1.39 | 1 | × | 1.39 | 3.57 |  |  |  |  | 0.44 | 0.6 | 2.27 | 2.59 | 0 | 6.2419 | 0 | 6.2419 | 0 | 0 | 0 | 0 | 6.2419 | 0 | 0 | 0 | 0 | 0 | 6.2419 | 0 | 0 | 0 | 0 | 0 | 6.2419 | 0 | 0 | 0 | 0 | 0 | 6.2419 | 0 | 0 | 6.2419 | 0 | 0 | 0 | 0 | 6.2419 | 0 | 0 | 0 | 0 | 0 | 6.2419 | 0 | 0 | 0 | 0 | 6.2419 | 1.175 | 1.5 | 9.2419 | 0 | 53.7134 | 20.2464 | #REF! | 0 | 0 | 0 | 0 | 0 | 0 | 0 | 0 | 0 | 53.119 | 127.0788
Кабель ВВГ 4*2,5 (ож) - 0,66 ГОСТ 16442-80 | 0.66 |  | 4 | × | 2.5 | ок | 1.79 | 1 | × | 1.79 | 4.52 |  |  |  |  | 0.44 | 0.6 | 2.67 | 2.99 | 0 | 7.2059 | 0 | 7.2059 | 0 | 0 | 0 | 0 | 7.2059 | 0 | 0 | 0 | 0 | 0 | 7.2059 | 0 | 0 | 0 | 0 | 0 | 7.2059 | 0 | 0 | 0 | 0 | 0 | 7.2059 | 0 | 0 | 7.2059 | 0 | 0 | 0 | 0 | 7.2059 | 0 | 0 | 0 | 0 | 0 | 7.2059 | 0 | 0 | 0 | 0 | 7.2059 | 1.175 | 1.5 | 10.2059 | 0 | 89.5223 | 24.3161 | #REF! | 0 | 0 | 0 | 0 | 0 | 0 | 0 | 0 | 0 | 59.7333 | 173.5716
Кабель ВВГ 4*4 (ож) - 0,66 ГОСТ 16442-80 | 0.66 |  | 4 | × | 4 | ок | 2.26 | 1 | × | 2.26 | 4.79 |  |  |  |  | 0.53 | 0.7 | 3.32 | 3.66 | 0 | 8.8206 | 0 | 8.8206 | 0 | 0 | 0 | 0 | 8.8206 | 0 | 0 | 0 | 0 | 0 | 8.8206 | 0 | 0 | 0 | 0 | 0 | 8.8206 | 0 | 0 | 0 | 0 | 0 | 8.8206 | 0 | 0 | 8.8206 | 0 | 0 | 0 | 0 | 8.8206 | 0 | 0 | 0 | 0 | 0 | 8.8206 | 0 | 0 | 0 | 0 | 8.8206 | 1.175 | 1.5 | 11.8206 | 0 | 143.2357 | 35.1345 | #REF! | 0 | 0 | 0 | 0 | 0 | 0 | 0 | 0 | 0 | 70.8121 | 249.1823
Кабель ВВГ 4*6 (ож) - 0,66 ГОСТ 16442-80 | 0.66 |  | 4 | × | 6 | ок | 2.77 | 1 | × | 2.77 | 5.65 |  |  |  |  | 0.53 | 0.7 | 3.83 | 4.17 | 0 | 10.0497 | 0 | 10.0497 | 0 | 0 | 0 | 0 | 10.0497 | 0 | 0 | 0 | 0 | 0 | 10.0497 | 0 | 0 | 0 | 0 | 0 | 10.0497 | 0 | 0 | 0 | 0 | 0 | 10.0497 | 0 | 0 | 10.0497 | 0 | 0 | 0 | 0 | 10.0497 | 0 | 0 | 0 | 0 | 0 | 10.0497 | 0 | 0 | 0 | 0 | 10.0497 | 1.175 | 1.5 | 13.0497 | 0 | 214.8535 | 41.1881 | #REF! | 0 | 0 | 0 | 0 | 0 | 0 | 0 | 0 | 0 | 79.2452 | 335.2869
Кабель ВВГ 4*10 (ож) - 0,66 ГОСТ 16442-80 | 0.66 |  | 4 | × | 10 | ок | 3.57 | 1 | × | 3.57 | 5.99 |  |  |  |  | 0.71 | 0.9 | 4.99 | 5.37 | 0 | 12.9417 | 0 | 12.9417 | 0 | 0 | 0 | 0 | 12.9417 | 0 | 0 | 0 | 0 | 0 | 12.9417 | 0 | 0 | 0 | 0 | 0 | 12.9417 | 0 | 0 | 0 | 0 | 0 | 12.9417 | 0 | 0 | 12.9417 | 0 | 0 | 0 | 0 | 12.9417 | 0 | 0 | 0 | 0 | 0 | 12.9417 | 0 | 0 | 0 | 0 | 12.9417 | 1.175 | 1.5 | 15.9417 | 0 | 358.0892 | 68.2172 | #REF! | 0 | 0 | 0 | 0 | 0 | 0 | 0 | 0 | 0 | 99.0879 | 525.3944
Кабель ВВГ 4*16 (ож) - 0,66 ГОСТ 16442-80 | 0.66 |  | 4 | × | 16 | ок | 4.52 | 1 | × | 4.52 | 6.68 |  |  |  |  | 0.71 | 0.9 | 5.94 | 6.32 | 0 | 15.2312 | 0 | 15.2312 | 0 | 0 | 0 | 0 | 15.2312 | 0 | 0 | 0 | 0 | 0 | 15.2312 | 0 | 0 | 0 | 0 | 0 | 15.2312 | 0 | 0 | 0 | 0 | 0 | 15.2312 | 0 | 0 | 15.2312 | 0 | 0 | 0 | 0 | 15.2312 | 0 | 0 | 0 | 0 | 0 | 15.2312 | 0 | 0 | 0 | 0 | 15.2312 | 1.345 | 1.7 | 18.6312 | 0 | 572.9427 | 82.7153 | #REF! | 0 | 0 | 0 | 0 | 0 | 0 | 0 | 0 | 0 | 131.6582 | 787.3162
Кабель ВВГ 4*25 (ож) - 0,66 ГОСТ 16442-80 | 0.66 |  | 4 | × | 25 | ок | 5.65 | 1 | × | 5.65 | 7.1 |  |  |  |  | 0.89 | 1.1 | 7.43 | 7.85 | 3.2 | 18.9185 | 0 | 18.9185 | 0 | 0 | 0 | 0 | 18.9185 | 0 | 0 | 0 | 0 | 0 | 18.9185 | 0 | 0 | 0 | 0 | 0 | 18.9185 | 0 | 0 | 0 | 0 | 0 | 18.9185 | 0 | 0 | 18.9185 | 0 | 0 | 0 | 0 | 18.9185 | 0 | 0 | 0 | 0 | 0 | 18.9185 | 0 | 0 | 0 | 0 | 18.9185 | 1.345 | 1.7 | 22.3185 | 0 | 895.223 | 125.9043 | #REF! | 0 | 0 | 0 | 0 | 0 | 0 | 0 | 0 | 0 | 160.3309 | 1181.4582
Кабель ВВГ 4*35 (ож) - 0,66 ГОСТ 16442-80 | 0.66 |  | 4 | × | 35 | ок | 6.68 | 1 | × | 6.68 | 8.15 |  |  |  |  | 0.89 | 1.1 | 8.46 | 8.88 | 3.7 | 21.4008 | 0 | 21.4008 | 0 | 0 | 0 | 0 | 21.4008 | 0 | 0 | 0 | 0 | 0 | 21.4008 | 0 | 0 | 0 | 0 | 0 | 21.4008 | 0 | 0 | 0 | 0 | 0 | 21.4008 | 0 | 0 | 21.4008 | 0 | 0 | 0 | 0 | 21.4008 | 0 | 0 | 0 | 0 | 0 | 21.4008 | 0 | 0 | 0 | 0 | 21.4008 | 1.515 | 1.9 | 25.2008 | 0 | 1253.3122 | 145.1164 | #REF! | 0 | 0 | 0 | 0 | 0 | 0 | 0 | 0 | 0 | 202.505 | 1600.9335
Кабель ВВГ 5*16 - 0,66 ГОСТ 16442-80 | 0.66 |  | 5 | × | 16 | мк | 1.77 | 7 | × | 1.77 | 1.39 |  |  |  |  | 0.71 | 0.9 | 2.81 | 3.19 | 2.2 | 8.613 | 0 | 8.613 | 0 | 0 | 0 | 0 | 8.613 | 0 | 0 | 0 | 0 | 0 | 8.613 | 0 | 0 | 0 | 0 | 0 | 8.613 | 0 | 0 | 0 | 0 | 0 | 8.613 | 0 | 0 | 8.613 | 0 | 0 | 0 | 0 | 8.613 | 0 | 0 | 0 | 0 | 0 | 8.613 | 0 | 0 | 0 | 0 | 8.613 | 1.175 | 1.5 | 11.613 | 0 | 716.1784 | 48.0535 | #REF! | 0 | 0 | 0 | 0 | 0 | 0 | 0 | 0 | 0 | 69.3877 | 833.6196
Кабель ВВГ 5*25 - 0,66 ГОСТ 16442-80 | 0.66 |  | 5 | × | 25 | мк | 2.21 | 7 | × | 2.21 | 1.79 |  |  |  |  | 0.89 | 1.1 | 3.57 | 3.99 | 2.8 | 10.773 | 0 | 10.773 | 0 | 0 | 0 | 0 | 10.773 | 0 | 0 | 0 | 0 | 0 | 10.773 | 0 | 0 | 0 | 0 | 0 | 10.773 | 0 | 0 | 0 | 0 | 0 | 10.773 | 0 | 0 | 10.773 | 0 | 0 | 0 | 0 | 10.773 | 0 | 0 | 0 | 0 | 0 | 10.773 | 0 | 0 | 0 | 0 | 10.773 | 1.175 | 1.5 | 13.773 | 0 | 1119.0287 | 74.1203 | #REF! | 0 | 0 | 0 | 0 | 0 | 0 | 0 | 0 | 0 | 84.208 | 1277.3571
Кабель ВВГ 5*35 - 0,66 ГОСТ 16442-80 | 0.66 |  | 5 | × | 35 | мк | 2.61 | 7 | × | 2.61 | 2.26 |  |  |  |  | 0.89 | 1.1 | 4.04 | 4.46 | 3.1 | 12.042 | 0 | 12.042 | 0 | 0 | 0 | 0 | 12.042 | 0 | 0 | 0 | 0 | 0 | 12.042 | 0 | 0 | 0 | 0 | 0 | 12.042 | 0 | 0 | 0 | 0 | 0 | 12.042 | 0 | 0 | 12.042 | 0 | 0 | 0 | 0 | 12.042 | 0 | 0 | 0 | 0 | 0 | 12.042 | 0 | 0 | 0 | 0 | 12.042 | 1.175 | 1.5 | 15.042 | 0 | 1566.6403 | 86.1745 | #REF! | 0 | 0 | 0 | 0 | 0 | 0 | 0 | 0 | 0 | 92.9149 | 1745.7296
Кабель ВВГ 5*50 - 0,66 ГОСТ 16442-80 | 0.66 |  | 5 | × | 50 | мк | 3.12 | 7 | × | 3.12 | 2.77 |  |  |  |  | 1.07 | 1.3 | 4.91 | 5.37 | 3.8 | 14.499 | 0 | 14.499 | 0 | 0 | 0 | 0 | 14.499 | 0 | 0 | 0 | 0 | 0 | 14.499 | 0 | 0 | 0 | 0 | 0 | 14.499 | 0 | 0 | 0 | 0 | 0 | 14.499 | 0 | 0 | 14.499 | 0 | 0 | 0 | 0 | 14.499 | 0 | 0 | 0 | 0 | 0 | 14.499 | 0 | 0 | 0 | 0 | 14.499 | 1.175 | 1.5 | 17.499 | 0 | 2238.0575 | 123.3629 | #REF! | 0 | 0 | 0 | 0 | 0 | 0 | 0 | 0 | 0 | 109.773 | 2471.1934
Кабель ВВГ 5*1,5 (ож) - 0,66 ГОСТ 16442-80 | 0.66 |  | 5 | × | 1.5 | ок | 1.39 | 1 | × | 1.39 | 3.57 |  |  |  |  | 0.44 | 0.6 | 2.27 | 2.59 | 1.8 | 6.993 | 0 | 6.993 | 0 | 0 | 0 | 0 | 6.993 | 0 | 0 | 0 | 0 | 0 | 6.993 | 0 | 0 | 0 | 0 | 0 | 6.993 | 0 | 0 | 0 | 0 | 0 | 6.993 | 0 | 0 | 6.993 | 0 | 0 | 0 | 0 | 6.993 | 0 | 0 | 0 | 0 | 0 | 6.993 | 0 | 0 | 0 | 0 | 6.993 | 1.175 | 1.5 | 9.993 | 0 | 67.1417 | 25.308 | #REF! | 0 | 0 | 0 | 0 | 0 | 0 | 0 | 0 | 0 | 58.2725 | 150.7223
Кабель ВВГ 5*2,5 (ож) - 0,66 ГОСТ 16442-80 | 0.66 |  | 5 | × | 2.5 | ок | 1.79 | 1 | × | 1.79 | 4.52 |  |  |  |  | 0.44 | 0.6 | 2.67 | 2.99 | 2.1 | 8.073 | 0 | 8.073 | 0 | 0 | 0 | 0 | 8.073 | 0 | 0 | 0 | 0 | 0 | 8.073 | 0 | 0 | 0 | 0 | 0 | 8.073 | 0 | 0 | 0 | 0 | 0 | 8.073 | 0 | 0 | 8.073 | 0 | 0 | 0 | 0 | 8.073 | 0 | 0 | 0 | 0 | 0 | 8.073 | 0 | 0 | 0 | 0 | 8.073 | 1.175 | 1.5 | 11.073 | 0 | 111.9029 | 30.3951 | #REF! | 0 | 0 | 0 | 0 | 0 | 0 | 0 | 0 | 0 | 65.6826 | 207.9806
Кабель ВВГ 5*4 (ож) - 0,66 ГОСТ 16442-80 | 0.66 |  | 5 | × | 4 | ок | 2.26 | 1 | × | 2.26 | 4.79 |  |  |  |  | 0.53 | 0.7 | 3.32 | 3.66 | 2.6 | 9.882 | 0 | 9.882 | 0 | 0 | 0 | 0 | 9.882 | 0 | 0 | 0 | 0 | 0 | 9.882 | 0 | 0 | 0 | 0 | 0 | 9.882 | 0 | 0 | 0 | 0 | 0 | 9.882 | 0 | 0 | 9.882 | 0 | 0 | 0 | 0 | 9.882 | 0 | 0 | 0 | 0 | 0 | 9.882 | 0 | 0 | 0 | 0 | 9.882 | 1.175 | 1.5 | 12.882 | 0 | 179.0446 | 43.9181 | #REF! | 0 | 0 | 0 | 0 | 0 | 0 | 0 | 0 | 0 | 78.0946 | 301.0574
Кабель ВВГ 5*6 (ож) - 0,66 ГОСТ 16442-80 | 0.66 |  | 5 | × | 6 | ок | 2.77 | 1 | × | 2.77 | 5.65 |  |  |  |  | 0.53 | 0.7 | 3.83 | 4.17 | 2.9 | 11.259 | 0 | 11.259 | 0 | 0 | 0 | 0 | 11.259 | 0 | 0 | 0 | 0 | 0 | 11.259 | 0 | 0 | 0 | 0 | 0 | 11.259 | 0 | 0 | 0 | 0 | 0 | 11.259 | 0 | 0 | 11.259 | 0 | 0 | 0 | 0 | 11.259 | 0 | 0 | 0 | 0 | 0 | 11.259 | 0 | 0 | 0 | 0 | 11.259 | 1.175 | 1.5 | 14.259 | 0 | 268.5669 | 51.4851 | #REF! | 0 | 0 | 0 | 0 | 0 | 0 | 0 | 0 | 0 | 87.5425 | 407.5946
Кабель ВВГ 5*10 (ож) - 0,66 ГОСТ 16442-80 | 0.66 |  | 5 | × | 10 | ок | 3.57 | 1 | × | 3.57 | 5.99 |  |  |  |  | 0.71 | 0.9 | 4.99 | 5.37 | 3.8 | 14.499 | 0 | 14.499 | 0 | 0 | 0 | 0 | 14.499 | 0 | 0 | 0 | 0 | 0 | 14.499 | 0 | 0 | 0 | 0 | 0 | 14.499 | 0 | 0 | 0 | 0 | 0 | 14.499 | 0 | 0 | 14.499 | 0 | 0 | 0 | 0 | 14.499 | 0 | 0 | 0 | 0 | 0 | 14.499 | 0 | 0 | 0 | 0 | 14.499 | 1.175 | 1.5 | 17.499 | 0 | 447.6115 | 85.2716 | #REF! | 0 | 0 | 0 | 0 | 0 | 0 | 0 | 0 | 0 | 109.773 | 642.656
Кабель ВВГ 5*16 (ож) - 0,66 ГОСТ 16442-80 | 0.66 |  | 5 | × | 16 | ок | 4.52 | 1 | × | 4.52 | 6.68 |  |  |  |  | 0.71 | 0.9 | 5.94 | 6.32 | 4.4 | 17.064 | 0 | 17.064 | 0 | 0 | 0 | 0 | 17.064 | 0 | 0 | 0 | 0 | 0 | 17.064 | 0 | 0 | 0 | 0 | 0 | 17.064 | 0 | 0 | 0 | 0 | 0 | 17.064 | 0 | 0 | 17.064 | 0 | 0 | 0 | 0 | 17.064 | 0 | 0 | 0 | 0 | 0 | 17.064 | 0 | 0 | 0 | 0 | 17.064 | 1.345 | 1.7 | 20.464 | 0 | 716.1784 | 103.3941 | #REF! | 0 | 0 | 0 | 0 | 0 | 0 | 0 | 0 | 0 | 145.9102 | 965.4827
Кабель ВВГ 5*25 (ож) - 0,66 ГОСТ 16442-80 | 0.66 |  | 5 | × | 25 | ок | 5.65 | 1 | × | 5.65 | 7.1 |  |  |  |  | 0.89 | 1.1 | 7.43 | 7.85 | 5.5 | 21.195 | 0 | 21.195 | 0 | 0 | 0 | 0 | 21.195 | 0 | 0 | 0 | 0 | 0 | 21.195 | 0 | 0 | 0 | 0 | 0 | 21.195 | 0 | 0 | 0 | 0 | 0 | 21.195 | 0 | 0 | 21.195 | 0 | 0 | 0 | 0 | 21.195 | 0 | 0 | 0 | 0 | 0 | 21.195 | 0 | 0 | 0 | 0 | 21.195 | 1.515 | 1.9 | 24.995 | 0 | 1119.0287 | 157.3804 | #REF! | 0 | 0 | 0 | 0 | 0 | 0 | 0 | 0 | 0 | 200.7164 | 1477.1255
Кабель ВВГ 5*35 (ож) - 0,66 ГОСТ 16442-80 | 0.66 |  | 5 | × | 35 | ок | 6.68 | 1 | × | 6.68 | 8.15 |  |  |  |  | 0.89 | 1.1 | 8.46 | 8.88 | 6.2 | 23.976 | 0 | 23.976 | 0 | 0 | 0 | 0 | 23.976 | 0 | 0 | 0 | 0 | 0 | 23.976 | 0 | 0 | 0 | 0 | 0 | 23.976 | 0 | 0 | 0 | 0 | 0 | 23.976 | 0 | 0 | 23.976 | 0 | 0 | 0 | 0 | 23.976 | 0 | 0 | 0 | 0 | 0 | 23.976 | 0 | 0 | 0 | 0 | 23.976 | 1.515 | 1.9 | 27.776 | 0 | 1566.6403 | 181.3955 | #REF! | 0 | 0 | 0 | 0 | 0 | 0 | 0 | 0 | 0 | 224.8858 | 1972.9215
Кабель АВВГ 1*10 - 0,66 ГОСТ 16442-80 | 0.66 | а | 1 | × | 10 | мк | 1.4 | 7 | × | 1.4 | 1.79 |  |  |  |  | 0.71 | 0.9 | 3.21 | 3.59 | 0 | 3.59 | 0 | 3.59 | 0 | 0 | 0 | 0 | 3.59 | 0 | 0 | 0 | 0 | 0 | 3.59 | 0 | 0 | 0 | 0 | 0 | 3.59 | 0 | 0 | 0 | 0 | 0 | 3.59 | 0 | 0 | 3.59 | 0 | 0 | 0 | 0 | 3.59 | 0 | 0 | 0 | 0 | 0 | 3.59 | 0 | 0 | 0 | 0 | 3.59 | 0.92 | 1.2 | 5.99 | 27 | 0 | 11.2109 | #REF! | 0 | 0 | 0 | 0 | 0 | 0 | 0 | 0 | 0 | 26.2923 | 64.5032
Кабель АВВГ 1*16 - 0,66 ГОСТ 16442-80 | 0.66 | а | 1 | × | 16 | мк | 1.77 | 7 | × | 1.77 | 2.26 |  |  |  |  | 0.71 | 0.9 | 3.68 | 4.06 | 0 | 4.06 | 0 | 4.06 | 0 | 0 | 0 | 0 | 4.06 | 0 | 0 | 0 | 0 | 0 | 4.06 | 0 | 0 | 0 | 0 | 0 | 4.06 | 0 | 0 | 0 | 0 | 0 | 4.06 | 0 | 0 | 4.06 | 0 | 0 | 0 | 0 | 4.06 | 0 | 0 | 0 | 0 | 0 | 4.06 | 0 | 0 | 0 | 0 | 4.06 | 0.92 | 1.2 | 6.46 | 43.2 | 0 | 13.1697 | #REF! | 0 | 0 | 0 | 0 | 0 | 0 | 0 | 0 | 0 | 28.8721 | 85.2418
Кабель АВВГ 1*25 - 0,66 ГОСТ 16442-80 | 0.66 | а | 1 | × | 25 | мк | 1.34 | 19 | × | 1.34 | 2.77 |  |  |  |  | 0.89 | 1.1 | 4.55 | 4.97 | 0 | 4.97 | 0 | 4.97 | 0 | 0 | 0 | 0 | 4.97 | 0 | 0 | 0 | 0 | 0 | 4.97 | 0 | 0 | 0 | 0 | 0 | 4.97 | 0 | 0 | 0 | 0 | 0 | 4.97 | 0 | 0 | 4.97 | 0 | 0 | 0 | 0 | 4.97 | 0 | 0 | 0 | 0 | 0 | 4.97 | 0 | 0 | 0 | 0 | 4.97 | 0.92 | 1.2 | 7.37 | 67.5 | 0 | 19.7129 | #REF! | 0 | 0 | 0 | 0 | 0 | 0 | 0 | 0 | 0 | 33.8671 | 121.08
Кабель АВВГ 1*35 - 0,66 ГОСТ 16442-80 | 0.66 | а | 1 | × | 35 | мк | 2.61 | 7 | × | 2.61 | 3.57 |  |  |  |  | 0.89 | 1.1 | 5.35 | 5.77 | 0 | 5.77 | 0 | 5.77 | 0 | 0 | 0 | 0 | 5.77 | 0 | 0 | 0 | 0 | 0 | 5.77 | 0 | 0 | 0 | 0 | 0 | 5.77 | 0 | 0 | 0 | 0 | 0 | 5.77 | 0 | 0 | 5.77 | 0 | 0 | 0 | 0 | 5.77 | 0 | 0 | 0 | 0 | 0 | 5.77 | 0 | 0 | 0 | 0 | 5.77 | 0.92 | 1.2 | 8.17 | 94.5 | 0 | 23.7879 | #REF! | 0 | 0 | 0 | 0 | 0 | 0 | 0 | 0 | 0 | 38.2583 | 156.5462
Кабель АВВГ 1*50 - 0,66 ГОСТ 16442-80 | 0.66 | а | 1 | × | 50 | мк | 3.12 | 7 | × | 3.12 | 4.11 |  |  |  |  | 1.07 | 1.3 | 6.25 | 6.71 | 0 | 6.71 | 0 | 6.71 | 0 | 0 | 0 | 0 | 6.71 | 0 | 0 | 0 | 0 | 0 | 6.71 | 0 | 0 | 0 | 0 | 0 | 6.71 | 0 | 0 | 0 | 0 | 0 | 6.71 | 0 | 0 | 6.71 | 0 | 0 | 0 | 0 | 6.71 | 0 | 0 | 0 | 0 | 0 | 6.71 | 0 | 0 | 0 | 0 | 6.71 | 1.175 | 1.5 | 9.71 | 135 | 0 | 32.5678 | #REF! | 0 | 0 | 0 | 0 | 0 | 0 | 0 | 0 | 0 | 56.3308 | 223.8985
Кабель АВВГ 1*2,5 (ож) - 0,66 ГОСТ 16442-80 | 0.66 | а | 1 | × | 2.5 | ок | 1.79 | 1 | × | 1.79 | 4.52 |  |  |  |  | 0.44 | 0.6 | 2.67 | 2.99 | 0 | 2.99 | 0 | 2.99 | 0 | 0 | 0 | 0 | 2.99 | 0 | 0 | 0 | 0 | 0 | 2.99 | 0 | 0 | 0 | 0 | 0 | 2.99 | 0 | 0 | 0 | 0 | 0 | 2.99 | 0 | 0 | 2.99 | 0 | 0 | 0 | 0 | 2.99 | 0 | 0 | 0 | 0 | 0 | 2.99 | 0 | 0 | 0 | 0 | 2.99 | 0.92 | 1.2 | 5.39 | 6.75 | 0 | 6.0368 | #REF! | 0 | 0 | 0 | 0 | 0 | 0 | 0 | 0 | 0 | 22.9989 | 35.7856
Кабель АВВГ 1*4 (ож) - 0,66 ГОСТ 16442-80 | 0.66 | а | 1 | × | 4 | ок | 2.26 | 1 | × | 2.26 | 2.26 |  |  |  |  | 0.53 | 0.7 | 3.32 | 3.66 | 0 | 3.66 | 0 | 3.66 | 0 | 0 | 0 | 0 | 3.66 | 0 | 0 | 0 | 0 | 0 | 3.66 | 0 | 0 | 0 | 0 | 0 | 3.66 | 0 | 0 | 0 | 0 | 0 | 3.66 | 0 | 0 | 3.66 | 0 | 0 | 0 | 0 | 3.66 | 0 | 0 | 0 | 0 | 0 | 3.66 | 0 | 0 | 0 | 0 | 3.66 | 0.92 | 1.2 | 6.06 | 10.8 | 0 | 8.7226 | #REF! | 0 | 0 | 0 | 0 | 0 | 0 | 0 | 0 | 0 | 26.6765 | 46.1991
Кабель АВВГ 1*6 (ож) - 0,66 ГОСТ 16442-80 | 0.66 | а | 1 | × | 6 | ок | 2.77 | 1 | × | 2.77 | 5.65 |  |  |  |  | 0.53 | 0.7 | 3.83 | 4.17 | 0 | 4.17 | 0 | 4.17 | 0 | 0 | 0 | 0 | 4.17 | 0 | 0 | 0 | 0 | 0 | 4.17 | 0 | 0 | 0 | 0 | 0 | 4.17 | 0 | 0 | 0 | 0 | 0 | 4.17 | 0 | 0 | 4.17 | 0 | 0 | 0 | 0 | 4.17 | 0 | 0 | 0 | 0 | 0 | 4.17 | 0 | 0 | 0 | 0 | 4.17 | 0.92 | 1.2 | 6.57 | 16.2 | 0 | 10.2254 | #REF! | 0 | 0 | 0 | 0 | 0 | 0 | 0 | 0 | 0 | 29.4759 | 55.9013
Кабель АВВГ 1*10 (ож) - 0,66 ГОСТ 16442-80 | 0.66 | а | 1 | × | 10 | ок | 3.57 | 1 | × | 3.57 | 5.99 |  |  |  |  | 0.71 | 0.9 | 4.99 | 5.37 | 0 | 5.37 | 0 | 5.37 | 0 | 0 | 0 | 0 | 5.37 | 0 | 0 | 0 | 0 | 0 | 5.37 | 0 | 0 | 0 | 0 | 0 | 5.37 | 0 | 0 | 0 | 0 | 0 | 5.37 | 0 | 0 | 5.37 | 0 | 0 | 0 | 0 | 5.37 | 0 | 0 | 0 | 0 | 0 | 5.37 | 0 | 0 | 0 | 0 | 5.37 | 0.92 | 1.2 | 7.77 | 27 | 0 | 16.9358 | #REF! | 0 | 0 | 0 | 0 | 0 | 0 | 0 | 0 | 0 | 36.0627 | 79.9984
Кабель АВВГ 1*16 (ож) - 0,66 ГОСТ 16442-80 | 0.66 | а | 1 | × | 16 | ок | 4.52 | 1 | × | 4.52 | 6.68 |  |  |  |  | 0.71 | 0.9 | 5.94 | 6.32 | 0 | 6.32 | 0 | 6.32 | 0 | 0 | 0 | 0 | 6.32 | 0 | 0 | 0 | 0 | 0 | 6.32 | 0 | 0 | 0 | 0 | 0 | 6.32 | 0 | 0 | 0 | 0 | 0 | 6.32 | 0 | 0 | 6.32 | 0 | 0 | 0 | 0 | 6.32 | 0 | 0 | 0 | 0 | 0 | 6.32 | 0 | 0 | 0 | 0 | 6.32 | 1.175 | 1.5 | 9.32 | 43.2 | 0 | 20.5351 | #REF! | 0 | 0 | 0 | 0 | 0 | 0 | 0 | 0 | 0 | 53.6549 | 117.39
Кабель АВВГ 1*25 (ож) - 0,66 ГОСТ 16442-80 | 0.66 | а | 1 | × | 25 | ок | 5.65 | 1 | × | 5.65 | 7.1 |  |  |  |  | 0.89 | 1.1 | 7.43 | 7.85 | 0 | 7.85 | 0 | 7.85 | 0 | 0 | 0 | 0 | 7.85 | 0 | 0 | 0 | 0 | 0 | 7.85 | 0 | 0 | 0 | 0 | 0 | 7.85 | 0 | 0 | 0 | 0 | 0 | 7.85 | 0 | 0 | 7.85 | 0 | 0 | 0 | 0 | 7.85 | 0 | 0 | 0 | 0 | 0 | 7.85 | 0 | 0 | 0 | 0 | 7.85 | 1.175 | 1.5 | 10.85 | 67.5 | 0 | 31.2573 | #REF! | 0 | 0 | 0 | 0 | 0 | 0 | 0 | 0 | 0 | 64.1526 | 162.9099
Кабель АВВГ 1*35 (ож) - 0,66 ГОСТ 16442-80 | 0.66 | а | 1 | × | 35 | ок | 6.68 | 1 | × | 6.68 | 7.98 |  |  |  |  | 0.89 | 1.1 | 8.46 | 8.88 | 0 | 8.88 | 0 | 8.88 | 0 | 0 | 0 | 0 | 8.88 | 0 | 0 | 0 | 0 | 0 | 8.88 | 0 | 0 | 0 | 0 | 0 | 8.88 | 0 | 0 | 0 | 0 | 0 | 8.88 | 0 | 0 | 8.88 | 0 | 0 | 0 | 0 | 8.88 | 0 | 0 | 0 | 0 | 0 | 8.88 | 0 | 0 | 0 | 0 | 8.88 | 1.175 | 1.5 | 11.88 | 94.5 | 0 | 36.0269 | #REF! | 0 | 0 | 0 | 0 | 0 | 0 | 0 | 0 | 0 | 71.2197 | 201.7466
Кабель АВВГ 1*50 (ож) - 0,66 ГОСТ 16442-80 | 0.66 | а | 1 | × | 50 | ок | 7.98 | 1 | × | 7.98 | 8.15 |  |  |  |  | 1.07 | 1.3 | 10.12 | 10.58 | 0 | 10.58 | 0 | 10.58 | 0 | 0 | 0 | 0 | 10.58 | 0 | 0 | 0 | 0 | 0 | 10.58 | 0 | 0 | 0 | 0 | 0 | 10.58 | 0 | 0 | 0 | 0 | 0 | 10.58 | 0 | 0 | 10.58 | 0 | 0 | 0 | 0 | 10.58 | 0 | 0 | 0 | 0 | 0 | 10.58 | 0 | 0 | 0 | 0 | 10.58 | 1.175 | 1.5 | 13.58 | 135 | 0 | 50.7862 | #REF! | 0 | 0 | 0 | 0 | 0 | 0 | 0 | 0 | 0 | 82.8838 | 268.67
Кабель АВВГ 2*10 - 0,66 ГОСТ 16442-80 | 0.66 | а | 2 | × | 10 | мк | 1.4 | 7 | × | 1.4 | 1.79 |  |  |  |  | 0.71 | 0.9 | 3.21 | 3.59 | 0 | 7.18 | 0 | 7.18 | 0 | 0 | 0 | 0 | 7.18 | 0 | 0 | 0 | 0 | 0 | 7.18 | 0 | 0 | 0 | 0 | 0 | 7.18 | 0 | 0 | 0 | 0 | 0 | 7.18 | 0 | 0 | 7.18 | 0 | 0 | 0 | 0 | 7.18 | 0 | 0 | 0 | 0 | 0 | 7.18 | 0 | 0 | 0 | 0 | 7.18 | 1.175 | 1.5 | 10.18 | 54.378 | 0 | 22.5788 | #REF! | 0 | 0 | 0 | 0 | 0 | 0 | 0 | 0 | 0 | 59.5555 | 136.5124
Кабель АВВГ 2*16 - 0,66 ГОСТ 16442-80 | 0.66 | а | 2 | × | 16 | мк | 1.77 | 7 | × | 1.77 | 2.26 |  |  |  |  | 0.71 | 0.9 | 3.68 | 4.06 | 0 | 8.12 | 0 | 8.12 | 0 | 0 | 0 | 0 | 8.12 | 0 | 0 | 0 | 0 | 0 | 8.12 | 0 | 0 | 0 | 0 | 0 | 8.12 | 0 | 0 | 0 | 0 | 0 | 8.12 | 0 | 0 | 8.12 | 0 | 0 | 0 | 0 | 8.12 | 0 | 0 | 0 | 0 | 0 | 8.12 | 0 | 0 | 0 | 0 | 8.12 | 1.175 | 1.5 | 11.12 | 87.0048 | 0 | 26.5238 | #REF! | 0 | 0 | 0 | 0 | 0 | 0 | 0 | 0 | 0 | 66.0051 | 179.5338
Кабель АВВГ 2*25 - 0,66 ГОСТ 16442-80 | 0.66 | а | 2 | × | 25 | мк | 1.34 | 19 | × | 1.34 | 2.77 |  |  |  |  | 0.89 | 1.1 | 4.55 | 4.97 | 0 | 9.94 | 0 | 9.94 | 0 | 0 | 0 | 0 | 9.94 | 0 | 0 | 0 | 0 | 0 | 9.94 | 0 | 0 | 0 | 0 | 0 | 9.94 | 0 | 0 | 0 | 0 | 0 | 9.94 | 0 | 0 | 9.94 | 0 | 0 | 0 | 0 | 9.94 | 0 | 0 | 0 | 0 | 0 | 9.94 | 0 | 0 | 0 | 0 | 9.94 | 1.175 | 1.5 | 12.94 | 135.945 | 0 | 39.7018 | #REF! | 0 | 0 | 0 | 0 | 0 | 0 | 0 | 0 | 0 | 78.4926 | 254.1394
Кабель АВВГ 2*35 - 0,66 ГОСТ 16442-80 | 0.66 | а | 2 | × | 35 | мк | 2.61 | 7 | × | 2.61 | 3.57 |  |  |  |  | 0.89 | 1.1 | 5.35 | 5.77 | 0 | 11.54 | 0 | 11.54 | 0 | 0 | 0 | 0 | 11.54 | 0 | 0 | 0 | 0 | 0 | 11.54 | 0 | 0 | 0 | 0 | 0 | 11.54 | 0 | 0 | 0 | 0 | 0 | 11.54 | 0 | 0 | 11.54 | 0 | 0 | 0 | 0 | 11.54 | 0 | 0 | 0 | 0 | 0 | 11.54 | 0 | 0 | 0 | 0 | 11.54 | 1.175 | 1.5 | 14.54 | 190.323 | 0 | 47.9089 | #REF! | 0 | 0 | 0 | 0 | 0 | 0 | 0 | 0 | 0 | 89.4705 | 327.7025
Кабель АВВГ 2*50 - 0,66 ГОСТ 16442-80 | 0.66 | а | 2 | × | 50 | мк | 3.12 | 7 | × | 3.12 | 4.11 |  |  |  |  | 1.07 | 1.3 | 6.25 | 6.71 | 0 | 13.42 | 0 | 13.42 | 0 | 0 | 0 | 0 | 13.42 | 0 | 0 | 0 | 0 | 0 | 13.42 | 0 | 0 | 0 | 0 | 0 | 13.42 | 0 | 0 | 0 | 0 | 0 | 13.42 | 0 | 0 | 13.42 | 0 | 0 | 0 | 0 | 13.42 | 0 | 0 | 0 | 0 | 0 | 13.42 | 0 | 0 | 0 | 0 | 13.42 | 1.175 | 1.5 | 16.42 | 271.89 | 0 | 65.5915 | #REF! | 0 | 0 | 0 | 0 | 0 | 0 | 0 | 0 | 0 | 102.3697 | 439.8512
Кабель АВВГ 2*2,5 (ож) - 0,66 ГОСТ 16442-80 | 0.66 | а | 2 | × | 2.5 | ок | 1.79 | 1 | × | 1.79 | 4.52 |  |  |  |  | 0.44 | 0.6 | 2.67 | 2.99 | 0 | 5.98 | 0 | 5.98 | 0 | 0 | 0 | 0 | 5.98 | 0 | 0 | 0 | 0 | 0 | 5.98 | 0 | 0 | 0 | 0 | 0 | 5.98 | 0 | 0 | 0 | 0 | 0 | 5.98 | 0 | 0 | 5.98 | 0 | 0 | 0 | 0 | 5.98 | 0 | 0 | 0 | 0 | 0 | 5.98 | 0 | 0 | 0 | 0 | 5.98 | 0.92 | 1.2 | 8.38 | 13.5945 | 0 | 12.158 | #REF! | 0 | 0 | 0 | 0 | 0 | 0 | 0 | 0 | 0 | 39.411 | 65.1635
Кабель АВВГ 2*4 (ож) - 0,66 ГОСТ 16442-80 | 0.66 | а | 2 | × | 4 | ок | 2.26 | 1 | × | 2.26 | 4.79 |  |  |  |  | 0.53 | 0.7 | 3.32 | 3.66 | 0 | 7.32 | 0 | 7.32 | 0 | 0 | 0 | 0 | 7.32 | 0 | 0 | 0 | 0 | 0 | 7.32 | 0 | 0 | 0 | 0 | 0 | 7.32 | 0 | 0 | 0 | 0 | 0 | 7.32 | 0 | 0 | 7.32 | 0 | 0 | 0 | 0 | 7.32 | 0 | 0 | 0 | 0 | 0 | 7.32 | 0 | 0 | 0 | 0 | 7.32 | 1.175 | 1.5 | 10.32 | 21.7512 | 0 | 17.5673 | #REF! | 0 | 0 | 0 | 0 | 0 | 0 | 0 | 0 | 0 | 60.5161 | 99.8346
Кабель АВВГ 2*6 (ож) - 0,66 ГОСТ 16442-80 | 0.66 | а | 2 | × | 6 | ок | 2.77 | 1 | × | 2.77 | 5.65 |  |  |  |  | 0.53 | 0.7 | 3.83 | 4.17 | 0 | 8.34 | 0 | 8.34 | 0 | 0 | 0 | 0 | 8.34 | 0 | 0 | 0 | 0 | 0 | 8.34 | 0 | 0 | 0 | 0 | 0 | 8.34 | 0 | 0 | 0 | 0 | 0 | 8.34 | 0 | 0 | 8.34 | 0 | 0 | 0 | 0 | 8.34 | 0 | 0 | 0 | 0 | 0 | 8.34 | 0 | 0 | 0 | 0 | 8.34 | 1.175 | 1.5 | 11.34 | 32.6268 | 0 | 20.594 | #REF! | 0 | 0 | 0 | 0 | 0 | 0 | 0 | 0 | 0 | 67.5146 | 120.7354
Кабель АВВГ 2*10 (ож) - 0,66 ГОСТ 16442-80 | 0.66 | а | 2 | × | 10 | ок | 3.57 | 1 | × | 3.57 | 5.99 |  |  |  |  | 0.71 | 0.9 | 4.99 | 5.37 | 0 | 10.74 | 0 | 10.74 | 0 | 0 | 0 | 0 | 10.74 | 0 | 0 | 0 | 0 | 0 | 10.74 | 0 | 0 | 0 | 0 | 0 | 10.74 | 0 | 0 | 0 | 0 | 0 | 10.74 | 0 | 0 | 10.74 | 0 | 0 | 0 | 0 | 10.74 | 0 | 0 | 0 | 0 | 0 | 10.74 | 0 | 0 | 0 | 0 | 10.74 | 1.175 | 1.5 | 13.74 | 54.378 | 0 | 34.1086 | #REF! | 0 | 0 | 0 | 0 | 0 | 0 | 0 | 0 | 0 | 83.9816 | 172.4682
Кабель АВВГ 2*16 (ож) - 0,66 ГОСТ 16442-80 | 0.66 | а | 2 | × | 16 | ок | 4.52 | 1 | × | 4.52 | 6.68 |  |  |  |  | 0.71 | 0.9 | 5.94 | 6.32 | 0 | 12.64 | 0 | 12.64 | 0 | 0 | 0 | 0 | 12.64 | 0 | 0 | 0 | 0 | 0 | 12.64 | 0 | 0 | 0 | 0 | 0 | 12.64 | 0 | 0 | 0 | 0 | 0 | 12.64 | 0 | 0 | 12.64 | 0 | 0 | 0 | 0 | 12.64 | 0 | 0 | 0 | 0 | 0 | 12.64 | 0 | 0 | 0 | 0 | 12.64 | 1.175 | 1.5 | 15.64 | 87.0048 | 0 | 41.3577 | #REF! | 0 | 0 | 0 | 0 | 0 | 0 | 0 | 0 | 0 | 97.0179 | 225.3804
Кабель АВВГ 2*25 (ож) - 0,66 ГОСТ 16442-80 | 0.66 | а | 2 | × | 25 | ок | 5.65 | 1 | × | 5.65 | 7.1 |  |  |  |  | 0.89 | 1.1 | 7.43 | 7.85 | 0 | 15.7 | 0 | 15.7 | 0 | 0 | 0 | 0 | 15.7 | 0 | 0 | 0 | 0 | 0 | 15.7 | 0 | 0 | 0 | 0 | 0 | 15.7 | 0 | 0 | 0 | 0 | 0 | 15.7 | 0 | 0 | 15.7 | 0 | 0 | 0 | 0 | 15.7 | 0 | 0 | 0 | 0 | 0 | 15.7 | 0 | 0 | 0 | 0 | 15.7 | 1.345 | 1.7 | 19.1 | 135.945 | 0 | 62.9522 | #REF! | 0 | 0 | 0 | 0 | 0 | 0 | 0 | 0 | 0 | 135.3036 | 334.2008
Кабель АВВГ 2*35 (ож) - 0,66 ГОСТ 16442-80 | 0.66 | а | 2 | × | 35 | ок | 6.68 | 1 | × | 6.68 | 7.98 |  |  |  |  | 0.89 | 1.1 | 8.46 | 8.88 | 0 | 17.76 | 0 | 17.76 | 0 | 0 | 0 | 0 | 17.76 | 0 | 0 | 0 | 0 | 0 | 17.76 | 0 | 0 | 0 | 0 | 0 | 17.76 | 0 | 0 | 0 | 0 | 0 | 17.76 | 0 | 0 | 17.76 | 0 | 0 | 0 | 0 | 17.76 | 0 | 0 | 0 | 0 | 0 | 17.76 | 0 | 0 | 0 | 0 | 17.76 | 1.345 | 1.7 | 21.16 | 190.323 | 0 | 72.5582 | #REF! | 0 | 0 | 0 | 0 | 0 | 0 | 0 | 0 | 0 | 151.3223 | 414.2035
Кабель АВВГ 2*50 (ож) - 0,66 ГОСТ 16442-80 | 0.66 | а | 2 | × | 50 | ок | 7.98 | 1 | × | 7.98 | 8.15 |  |  |  |  | 1.07 | 1.3 | 10.12 | 10.58 | 0 | 21.16 | 0 | 21.16 | 0 | 0 | 0 | 0 | 21.16 | 0 | 0 | 0 | 0 | 0 | 21.16 | 0 | 0 | 0 | 0 | 0 | 21.16 | 0 | 0 | 0 | 0 | 0 | 21.16 | 0 | 0 | 21.16 | 0 | 0 | 0 | 0 | 21.16 | 0 | 0 | 0 | 0 | 0 | 21.16 | 0 | 0 | 0 | 0 | 21.16 | 1.515 | 1.9 | 24.96 | 271.89 | 0 | 102.2835 | #REF! | 0 | 0 | 0 | 0 | 0 | 0 | 0 | 0 | 0 | 200.4122 | 574.5857
Кабель АВВГ 3*25 - 0,66 ГОСТ 16442-80 | 0.66 | а | 3 | × | 25 | мк | 2.21 | 7 | × | 2.21 | 1.79 |  |  |  |  | 0.89 | 1.1 | 3.57 | 3.99 | 0 | 8.5785 | 0 | 8.5785 | 0 | 0 | 0 | 0 | 8.5785 | 0 | 0 | 0 | 0 | 0 | 8.5785 | 0 | 0 | 0 | 0 | 0 | 8.5785 | 0 | 0 | 0 | 0 | 0 | 8.5785 | 0 | 0 | 8.5785 | 0 | 0 | 0 | 0 | 8.5785 | 0 | 0 | 0 | 0 | 0 | 8.5785 | 0 | 0 | 0 | 0 | 8.5785 | 1.175 | 1.5 | 11.5785 | 203.9175 | 0 | 44.4722 | #REF! | 0 | 0 | 0 | 0 | 0 | 0 | 0 | 0 | 0 | 69.151 | 317.5407
Кабель АВВГ 3*35 - 0,66 ГОСТ 16442-80 | 0.66 | а | 3 | × | 35 | мк | 2.61 | 7 | × | 2.61 | 2.26 |  |  |  |  | 0.89 | 1.1 | 4.04 | 4.46 | 0 | 9.589 | 0 | 9.589 | 0 | 0 | 0 | 0 | 9.589 | 0 | 0 | 0 | 0 | 0 | 9.589 | 0 | 0 | 0 | 0 | 0 | 9.589 | 0 | 0 | 0 | 0 | 0 | 9.589 | 0 | 0 | 9.589 | 0 | 0 | 0 | 0 | 9.589 | 0 | 0 | 0 | 0 | 0 | 9.589 | 0 | 0 | 0 | 0 | 9.589 | 1.175 | 1.5 | 12.589 | 285.4845 | 0 | 51.7047 | #REF! | 0 | 0 | 0 | 0 | 0 | 0 | 0 | 0 | 0 | 76.0843 | 413.2735
Кабель АВВГ 3*50 - 0,66 ГОСТ 16442-80 | 0.66 | а | 3 | × | 50 | мк | 3.12 | 7 | × | 3.12 | 2.77 |  |  |  |  | 1.07 | 1.3 | 4.91 | 5.37 | 0 | 11.5455 | 0 | 11.5455 | 0 | 0 | 0 | 0 | 11.5455 | 0 | 0 | 0 | 0 | 0 | 11.5455 | 0 | 0 | 0 | 0 | 0 | 11.5455 | 0 | 0 | 0 | 0 | 0 | 11.5455 | 0 | 0 | 11.5455 | 0 | 0 | 0 | 0 | 11.5455 | 0 | 0 | 0 | 0 | 0 | 11.5455 | 0 | 0 | 0 | 0 | 11.5455 | 1.175 | 1.5 | 14.5455 | 407.835 | 0 | 74.0177 | #REF! | 0 | 0 | 0 | 0 | 0 | 0 | 0 | 0 | 0 | 89.5083 | 571.361
Кабель АВВГ 3*2,5 (ож) - 0,66 ГОСТ 16442-80 | 0.66 | а | 3 | × | 2.5 | ок | 1.79 | 1 | × | 1.79 | 3.57 |  |  |  |  | 0.44 | 0.6 | 2.67 | 2.99 | 0 | 6.4285 | 0 | 6.4285 | 0 | 0 | 0 | 0 | 6.4285 | 0 | 0 | 0 | 0 | 0 | 6.4285 | 0 | 0 | 0 | 0 | 0 | 6.4285 | 0 | 0 | 0 | 0 | 0 | 6.4285 | 0 | 0 | 6.4285 | 0 | 0 | 0 | 0 | 6.4285 | 0 | 0 | 0 | 0 | 0 | 6.4285 | 0 | 0 | 0 | 0 | 6.4285 | 1.175 | 1.5 | 9.4285 | 20.3917 | 0 | 18.237 | #REF! | 0 | 0 | 0 | 0 | 0 | 0 | 0 | 0 | 0 | 54.3993 | 93.0281
Кабель АВВГ 3*4 (ож) - 0,66 ГОСТ 16442-80 | 0.66 | а | 3 | × | 4 | ок | 2.26 | 1 | × | 2.26 | 4.52 |  |  |  |  | 0.53 | 0.7 | 3.32 | 3.66 | 0 | 7.869 | 0 | 7.869 | 0 | 0 | 0 | 0 | 7.869 | 0 | 0 | 0 | 0 | 0 | 7.869 | 0 | 0 | 0 | 0 | 0 | 7.869 | 0 | 0 | 0 | 0 | 0 | 7.869 | 0 | 0 | 7.869 | 0 | 0 | 0 | 0 | 7.869 | 0 | 0 | 0 | 0 | 0 | 7.869 | 0 | 0 | 0 | 0 | 7.869 | 1.175 | 1.5 | 10.869 | 32.6268 | 0 | 26.3509 | #REF! | 0 | 0 | 0 | 0 | 0 | 0 | 0 | 0 | 0 | 64.2829 | 123.2606
Кабель АВВГ 3*6 (ож) - 0,66 ГОСТ 16442-80 | 0.66 | а | 3 | × | 6 | ок | 2.77 | 1 | × | 2.77 | 5.65 |  |  |  |  | 0.53 | 0.7 | 3.83 | 4.17 | 0 | 8.9655 | 0 | 8.9655 | 0 | 0 | 0 | 0 | 8.9655 | 0 | 0 | 0 | 0 | 0 | 8.9655 | 0 | 0 | 0 | 0 | 0 | 8.9655 | 0 | 0 | 0 | 0 | 0 | 8.9655 | 0 | 0 | 8.9655 | 0 | 0 | 0 | 0 | 8.9655 | 0 | 0 | 0 | 0 | 0 | 8.9655 | 0 | 0 | 0 | 0 | 8.9655 | 1.175 | 1.5 | 11.9655 | 48.9402 | 0 | 30.8911 | #REF! | 0 | 0 | 0 | 0 | 0 | 0 | 0 | 0 | 0 | 71.8063 | 151.6376
Кабель АВВГ 3*10 (ож) - 0,66 ГОСТ 16442-80 | 0.66 | а | 3 | × | 10 | ок | 3.57 | 1 | × | 3.57 | 6.68 |  |  |  |  | 0.71 | 0.9 | 4.99 | 5.37 | 0 | 11.5455 | 0 | 11.5455 | 0 | 0 | 0 | 0 | 11.5455 | 0 | 0 | 0 | 0 | 0 | 11.5455 | 0 | 0 | 0 | 0 | 0 | 11.5455 | 0 | 0 | 0 | 0 | 0 | 11.5455 | 0 | 0 | 11.5455 | 0 | 0 | 0 | 0 | 11.5455 | 0 | 0 | 0 | 0 | 0 | 11.5455 | 0 | 0 | 0 | 0 | 11.5455 | 1.175 | 1.5 | 14.5455 | 81.567 | 0 | 51.1629 | #REF! | 0 | 0 | 0 | 0 | 0 | 0 | 0 | 0 | 0 | 89.5083 | 222.2382
Кабель АВВГ 3*16 (ож) - 0,66 ГОСТ 16442-80 | 0.66 | а | 3 | × | 16 | ок | 4.52 | 1 | × | 4.52 | 5.99 |  |  |  |  | 0.71 | 0.9 | 5.94 | 6.32 | 0 | 13.588 | 0 | 13.588 | 0 | 0 | 0 | 0 | 13.588 | 0 | 0 | 0 | 0 | 0 | 13.588 | 0 | 0 | 0 | 0 | 0 | 13.588 | 0 | 0 | 0 | 0 | 0 | 13.588 | 0 | 0 | 13.588 | 0 | 0 | 0 | 0 | 13.588 | 0 | 0 | 0 | 0 | 0 | 13.588 | 0 | 0 | 0 | 0 | 13.588 | 1.175 | 1.5 | 16.588 | 130.5072 | 0 | 62.0365 | #REF! | 0 | 0 | 0 | 0 | 0 | 0 | 0 | 0 | 0 | 103.5224 | 296.0661
Кабель АВВГ 3*25 (ож) - 0,66 ГОСТ 16442-80 | 0.66 | а | 3 | × | 25 | ок | 5.65 | 1 | × | 5.65 | 7.1 |  |  |  |  | 0.89 | 1.1 | 7.43 | 7.85 | 0 | 16.8775 | 0 | 16.8775 | 0 | 0 | 0 | 0 | 16.8775 | 0 | 0 | 0 | 0 | 0 | 16.8775 | 0 | 0 | 0 | 0 | 0 | 16.8775 | 0 | 0 | 0 | 0 | 0 | 16.8775 | 0 | 0 | 16.8775 | 0 | 0 | 0 | 0 | 16.8775 | 0 | 0 | 0 | 0 | 0 | 16.8775 | 0 | 0 | 0 | 0 | 16.8775 | 1.345 | 1.7 | 20.2775 | 203.9175 | 0 | 94.4282 | #REF! | 0 | 0 | 0 | 0 | 0 | 0 | 0 | 0 | 0 | 144.4599 | 442.8057
Кабель АВВГ 3*35 (ож) - 0,66 ГОСТ 16442-80 | 0.66 | а | 3 | × | 35 | ок | 6.68 | 1 | × | 6.68 | 8.15 |  |  |  |  | 0.89 | 1.1 | 8.46 | 8.88 | 0 | 19.092 | 0 | 19.092 | 0 | 0 | 0 | 0 | 19.092 | 0 | 0 | 0 | 0 | 0 | 19.092 | 0 | 0 | 0 | 0 | 0 | 19.092 | 0 | 0 | 0 | 0 | 0 | 19.092 | 0 | 0 | 19.092 | 0 | 0 | 0 | 0 | 19.092 | 0 | 0 | 0 | 0 | 0 | 19.092 | 0 | 0 | 0 | 0 | 19.092 | 1.345 | 1.7 | 22.492 | 285.4845 | 0 | 108.8373 | #REF! | 0 | 0 | 0 | 0 | 0 | 0 | 0 | 0 | 0 | 161.6801 | 556.0018
Кабель АВВГ 4*25 - 0,66 ГОСТ 16442-80 | 0.66 | а | 4 | × | 25 | мк | 2.21 | 7 | × | 2.21 | 1.79 |  |  |  |  | 0.89 | 1.1 | 3.57 | 3.99 | 1.7 | 9.6159 | 0 | 9.6159 | 0 | 0 | 0 | 0 | 9.6159 | 0 | 0 | 0 | 0 | 0 | 9.6159 | 0 | 0 | 0 | 0 | 0 | 9.6159 | 0 | 0 | 0 | 0 | 0 | 9.6159 | 0 | 0 | 9.6159 | 0 | 0 | 0 | 0 | 9.6159 | 0 | 0 | 0 | 0 | 0 | 9.6159 | 0 | 0 | 0 | 0 | 9.6159 | 1.175 | 1.5 | 12.6159 | 271.89 | 0 | 59.2963 | #REF! | 0 | 0 | 0 | 0 | 0 | 0 | 0 | 0 | 0 | 76.2688 | 407.4551
Кабель АВВГ 4*35 - 0,66 ГОСТ 16442-80 | 0.66 | а | 4 | × | 35 | мк | 2.61 | 7 | × | 2.61 | 2.26 |  |  |  |  | 0.89 | 1.1 | 4.04 | 4.46 | 1.8 | 10.7486 | 0 | 10.7486 | 0 | 0 | 0 | 0 | 10.7486 | 0 | 0 | 0 | 0 | 0 | 10.7486 | 0 | 0 | 0 | 0 | 0 | 10.7486 | 0 | 0 | 0 | 0 | 0 | 10.7486 | 0 | 0 | 10.7486 | 0 | 0 | 0 | 0 | 10.7486 | 0 | 0 | 0 | 0 | 0 | 10.7486 | 0 | 0 | 0 | 0 | 10.7486 | 1.175 | 1.5 | 13.7486 | 380.646 | 0 | 68.9396 | #REF! | 0 | 0 | 0 | 0 | 0 | 0 | 0 | 0 | 0 | 84.0406 | 533.6262
Кабель АВВГ 4*50 - 0,66 ГОСТ 16442-80 | 0.66 | а | 4 | × | 50 | мк | 3.12 | 7 | × | 3.12 | 2.77 |  |  |  |  | 1.07 | 1.3 | 4.91 | 5.37 | 2.2 | 12.9417 | 0 | 12.9417 | 0 | 0 | 0 | 0 | 12.9417 | 0 | 0 | 0 | 0 | 0 | 12.9417 | 0 | 0 | 0 | 0 | 0 | 12.9417 | 0 | 0 | 0 | 0 | 0 | 12.9417 | 0 | 0 | 12.9417 | 0 | 0 | 0 | 0 | 12.9417 | 0 | 0 | 0 | 0 | 0 | 12.9417 | 0 | 0 | 0 | 0 | 12.9417 | 1.175 | 1.5 | 15.9417 | 543.78 | 0 | 98.6903 | #REF! | 0 | 0 | 0 | 0 | 0 | 0 | 0 | 0 | 0 | 99.0879 | 741.5583
Кабель АВВГ 4*2,5 (ож) - 0,66 ГОСТ 16442-80 | 0.66 | а | 4 | × | 2.5 | ок | 1.79 | 1 | × | 1.79 | 3.57 |  |  |  |  | 0.44 | 0.6 | 2.67 | 2.99 | 0 | 7.2059 | 0 | 7.2059 | 0 | 0 | 0 | 0 | 7.2059 | 0 | 0 | 0 | 0 | 0 | 7.2059 | 0 | 0 | 0 | 0 | 0 | 7.2059 | 0 | 0 | 0 | 0 | 0 | 7.2059 | 0 | 0 | 7.2059 | 0 | 0 | 0 | 0 | 7.2059 | 0 | 0 | 0 | 0 | 0 | 7.2059 | 0 | 0 | 0 | 0 | 7.2059 | 1.175 | 1.5 | 10.2059 | 27.189 | 0 | 24.3161 | #REF! | 0 | 0 | 0 | 0 | 0 | 0 | 0 | 0 | 0 | 59.7333 | 111.2383
Кабель АВВГ 4*4 (ож) - 0,66 ГОСТ 16442-80 | 0.66 | а | 4 | × | 4 | ок | 2.26 | 1 | × | 2.26 | 4.52 |  |  |  |  | 0.53 | 0.7 | 3.32 | 3.66 | 0 | 8.8206 | 0 | 8.8206 | 0 | 0 | 0 | 0 | 8.8206 | 0 | 0 | 0 | 0 | 0 | 8.8206 | 0 | 0 | 0 | 0 | 0 | 8.8206 | 0 | 0 | 0 | 0 | 0 | 8.8206 | 0 | 0 | 8.8206 | 0 | 0 | 0 | 0 | 8.8206 | 0 | 0 | 0 | 0 | 0 | 8.8206 | 0 | 0 | 0 | 0 | 8.8206 | 1.175 | 1.5 | 11.8206 | 43.5024 | 0 | 35.1345 | #REF! | 0 | 0 | 0 | 0 | 0 | 0 | 0 | 0 | 0 | 70.8121 | 149.449
Кабель АВВГ 4*6 (ож) - 0,66 ГОСТ 16442-80 | 0.66 | а | 4 | × | 6 | ок | 2.77 | 1 | × | 2.77 | 5.65 |  |  |  |  | 0.53 | 0.7 | 3.83 | 4.17 | 0 | 10.0497 | 0 | 10.0497 | 0 | 0 | 0 | 0 | 10.0497 | 0 | 0 | 0 | 0 | 0 | 10.0497 | 0 | 0 | 0 | 0 | 0 | 10.0497 | 0 | 0 | 0 | 0 | 0 | 10.0497 | 0 | 0 | 10.0497 | 0 | 0 | 0 | 0 | 10.0497 | 0 | 0 | 0 | 0 | 0 | 10.0497 | 0 | 0 | 0 | 0 | 10.0497 | 1.175 | 1.5 | 13.0497 | 65.2536 | 0 | 41.1881 | #REF! | 0 | 0 | 0 | 0 | 0 | 0 | 0 | 0 | 0 | 79.2452 | 185.6869
Кабель АВВГ 4*10 (ож) - 0,66 ГОСТ 16442-80 | 0.66 | а | 4 | × | 10 | ок | 3.57 | 1 | × | 3.57 | 6.68 |  |  |  |  | 0.71 | 0.9 | 4.99 | 5.37 | 0 | 12.9417 | 0 | 12.9417 | 0 | 0 | 0 | 0 | 12.9417 | 0 | 0 | 0 | 0 | 0 | 12.9417 | 0 | 0 | 0 | 0 | 0 | 12.9417 | 0 | 0 | 0 | 0 | 0 | 12.9417 | 0 | 0 | 12.9417 | 0 | 0 | 0 | 0 | 12.9417 | 0 | 0 | 0 | 0 | 0 | 12.9417 | 0 | 0 | 0 | 0 | 12.9417 | 1.175 | 1.5 | 15.9417 | 108.756 | 0 | 68.2172 | #REF! | 0 | 0 | 0 | 0 | 0 | 0 | 0 | 0 | 0 | 99.0879 | 276.0612
Кабель АВВГ 4*16 (ож) - 0,66 ГОСТ 16442-80 | 0.66 | а | 4 | × | 16 | ок | 4.52 | 1 | × | 4.52 | 5.99 |  |  |  |  | 0.71 | 0.9 | 5.94 | 6.32 | 0 | 15.2312 | 0 | 15.2312 | 0 | 0 | 0 | 0 | 15.2312 | 0 | 0 | 0 | 0 | 0 | 15.2312 | 0 | 0 | 0 | 0 | 0 | 15.2312 | 0 | 0 | 0 | 0 | 0 | 15.2312 | 0 | 0 | 15.2312 | 0 | 0 | 0 | 0 | 15.2312 | 0 | 0 | 0 | 0 | 0 | 15.2312 | 0 | 0 | 0 | 0 | 15.2312 | 1.345 | 1.7 | 18.6312 | 174.0096 | 0 | 82.7153 | #REF! | 0 | 0 | 0 | 0 | 0 | 0 | 0 | 0 | 0 | 131.6582 | 388.3831
Кабель АВВГ 4*25 (ож) - 0,66 ГОСТ 16442-80 | 0.66 | а | 4 | × | 25 | ок | 5.65 | 1 | × | 5.65 | 7.1 |  |  |  |  | 0.89 | 1.1 | 7.43 | 7.85 | 3.2 | 18.9185 | 0 | 18.9185 | 0 | 0 | 0 | 0 | 18.9185 | 0 | 0 | 0 | 0 | 0 | 18.9185 | 0 | 0 | 0 | 0 | 0 | 18.9185 | 0 | 0 | 0 | 0 | 0 | 18.9185 | 0 | 0 | 18.9185 | 0 | 0 | 0 | 0 | 18.9185 | 0 | 0 | 0 | 0 | 0 | 18.9185 | 0 | 0 | 0 | 0 | 18.9185 | 1.345 | 1.7 | 22.3185 | 271.89 | 0 | 125.9043 | #REF! | 0 | 0 | 0 | 0 | 0 | 0 | 0 | 0 | 0 | 160.3309 | 558.1252
Кабель АВВГ 4*35 (ож) - 0,66 ГОСТ 16442-80 | 0.66 | а | 4 | × | 35 | ок | 6.68 | 1 | × | 6.68 | 8.15 |  |  |  |  | 0.89 | 1.1 | 8.46 | 8.88 | 3.7 | 21.4008 | 0 | 21.4008 | 0 | 0 | 0 | 0 | 21.4008 | 0 | 0 | 0 | 0 | 0 | 21.4008 | 0 | 0 | 0 | 0 | 0 | 21.4008 | 0 | 0 | 0 | 0 | 0 | 21.4008 | 0 | 0 | 21.4008 | 0 | 0 | 0 | 0 | 21.4008 | 0 | 0 | 0 | 0 | 0 | 21.4008 | 0 | 0 | 0 | 0 | 21.4008 | 1.515 | 1.9 | 25.2008 | 380.646 | 0 | 145.1164 | #REF! | 0 | 0 | 0 | 0 | 0 | 0 | 0 | 0 | 0 | 202.505 | 728.2673
Кабель АВВГ 5*25 - 0,66 ГОСТ 16442-80 | 0.66 | а | 5 | × | 25 | мк | 2.21 | 7 | × | 2.21 | 1.79 |  |  |  |  | 0.89 | 1.1 | 3.57 | 3.99 | 2.8 | 10.773 | 0 | 10.773 | 0 | 0 | 0 | 0 | 10.773 | 0 | 0 | 0 | 0 | 0 | 10.773 | 0 | 0 | 0 | 0 | 0 | 10.773 | 0 | 0 | 0 | 0 | 0 | 10.773 | 0 | 0 | 10.773 | 0 | 0 | 0 | 0 | 10.773 | 0 | 0 | 0 | 0 | 0 | 10.773 | 0 | 0 | 0 | 0 | 10.773 | 1.175 | 1.5 | 13.773 | 339.8625 | 0 | 74.1203 | #REF! | 0 | 0 | 0 | 0 | 0 | 0 | 0 | 0 | 0 | 84.208 | 498.1908
Кабель АВВГ 5*35 - 0,66 ГОСТ 16442-80 | 0.66 | а | 5 | × | 35 | мк | 2.61 | 7 | × | 2.61 | 2.26 |  |  |  |  | 0.89 | 1.1 | 4.04 | 4.46 | 3.1 | 12.042 | 0 | 12.042 | 0 | 0 | 0 | 0 | 12.042 | 0 | 0 | 0 | 0 | 0 | 12.042 | 0 | 0 | 0 | 0 | 0 | 12.042 | 0 | 0 | 0 | 0 | 0 | 12.042 | 0 | 0 | 12.042 | 0 | 0 | 0 | 0 | 12.042 | 0 | 0 | 0 | 0 | 0 | 12.042 | 0 | 0 | 0 | 0 | 12.042 | 1.175 | 1.5 | 15.042 | 475.8075 | 0 | 86.1745 | #REF! | 0 | 0 | 0 | 0 | 0 | 0 | 0 | 0 | 0 | 92.9149 | 654.8969
Кабель АВВГ 5*50 - 0,66 ГОСТ 16442-80 | 0.66 | а | 5 | × | 50 | мк | 3.12 | 7 | × | 3.12 | 2.77 |  |  |  |  | 1.07 | 1.3 | 4.91 | 5.37 | 3.8 | 14.499 | 0 | 14.499 | 0 | 0 | 0 | 0 | 14.499 | 0 | 0 | 0 | 0 | 0 | 14.499 | 0 | 0 | 0 | 0 | 0 | 14.499 | 0 | 0 | 0 | 0 | 0 | 14.499 | 0 | 0 | 14.499 | 0 | 0 | 0 | 0 | 14.499 | 0 | 0 | 0 | 0 | 0 | 14.499 | 0 | 0 | 0 | 0 | 14.499 | 1.175 | 1.5 | 17.499 | 679.725 | 0 | 123.3629 | #REF! | 0 | 0 | 0 | 0 | 0 | 0 | 0 | 0 | 0 | 109.773 | 912.8609
Кабель АВВГ 5*2,5 (ож) - 0,66 ГОСТ 16442-80 | 0.66 | а | 5 | × | 2.5 | ок | 1.79 | 1 | × | 1.79 | 3.57 |  |  |  |  | 0.44 | 0.6 | 2.67 | 2.99 | 2.1 | 8.073 | 0 | 8.073 | 0 | 0 | 0 | 0 | 8.073 | 0 | 0 | 0 | 0 | 0 | 8.073 | 0 | 0 | 0 | 0 | 0 | 8.073 | 0 | 0 | 0 | 0 | 0 | 8.073 | 0 | 0 | 8.073 | 0 | 0 | 0 | 0 | 8.073 | 0 | 0 | 0 | 0 | 0 | 8.073 | 0 | 0 | 0 | 0 | 8.073 | 1.175 | 1.5 | 11.073 | 33.9862 | 0 | 30.3951 | #REF! | 0 | 0 | 0 | 0 | 0 | 0 | 0 | 0 | 0 | 65.6826 | 130.064
Кабель АВВГ 5*4 (ож) - 0,66 ГОСТ 16442-80 | 0.66 | а | 5 | × | 4 | ок | 2.26 | 1 | × | 2.26 | 4.52 |  |  |  |  | 0.53 | 0.7 | 3.32 | 3.66 | 2.6 | 9.882 | 0 | 9.882 | 0 | 0 | 0 | 0 | 9.882 | 0 | 0 | 0 | 0 | 0 | 9.882 | 0 | 0 | 0 | 0 | 0 | 9.882 | 0 | 0 | 0 | 0 | 0 | 9.882 | 0 | 0 | 9.882 | 0 | 0 | 0 | 0 | 9.882 | 0 | 0 | 0 | 0 | 0 | 9.882 | 0 | 0 | 0 | 0 | 9.882 | 1.175 | 1.5 | 12.882 | 54.378 | 0 | 43.9181 | #REF! | 0 | 0 | 0 | 0 | 0 | 0 | 0 | 0 | 0 | 78.0946 | 176.3908
Кабель АВВГ 5*6 (ож) - 0,66 ГОСТ 16442-80 | 0.66 | а | 5 | × | 6 | ок | 2.77 | 1 | × | 2.77 | 5.65 |  |  |  |  | 0.53 | 0.7 | 3.83 | 4.17 | 2.9 | 11.259 | 0 | 11.259 | 0 | 0 | 0 | 0 | 11.259 | 0 | 0 | 0 | 0 | 0 | 11.259 | 0 | 0 | 0 | 0 | 0 | 11.259 | 0 | 0 | 0 | 0 | 0 | 11.259 | 0 | 0 | 11.259 | 0 | 0 | 0 | 0 | 11.259 | 0 | 0 | 0 | 0 | 0 | 11.259 | 0 | 0 | 0 | 0 | 11.259 | 1.175 | 1.5 | 14.259 | 81.567 | 0 | 51.4851 | #REF! | 0 | 0 | 0 | 0 | 0 | 0 | 0 | 0 | 0 | 87.5425 | 220.5947
Кабель АВВГ 5*10 (ож) - 0,66 ГОСТ 16442-80 | 0.66 | а | 5 | × | 10 | ок | 3.57 | 1 | × | 3.57 | 6.68 |  |  |  |  | 0.71 | 0.9 | 4.99 | 5.37 | 3.8 | 14.499 | 0 | 14.499 | 0 | 0 | 0 | 0 | 14.499 | 0 | 0 | 0 | 0 | 0 | 14.499 | 0 | 0 | 0 | 0 | 0 | 14.499 | 0 | 0 | 0 | 0 | 0 | 14.499 | 0 | 0 | 14.499 | 0 | 0 | 0 | 0 | 14.499 | 0 | 0 | 0 | 0 | 0 | 14.499 | 0 | 0 | 0 | 0 | 14.499 | 1.175 | 1.5 | 17.499 | 135.945 | 0 | 85.2716 | #REF! | 0 | 0 | 0 | 0 | 0 | 0 | 0 | 0 | 0 | 109.773 | 330.9895
Кабель АВВГ 5*16 (ож) - 0,66 ГОСТ 16442-80 | 0.66 | а | 5 | × | 16 | ок | 4.52 | 1 | × | 4.52 | 5.99 |  |  |  |  | 0.71 | 0.9 | 5.94 | 6.32 | 4.4 | 17.064 | 0 | 17.064 | 0 | 0 | 0 | 0 | 17.064 | 0 | 0 | 0 | 0 | 0 | 17.064 | 0 | 0 | 0 | 0 | 0 | 17.064 | 0 | 0 | 0 | 0 | 0 | 17.064 | 0 | 0 | 17.064 | 0 | 0 | 0 | 0 | 17.064 | 0 | 0 | 0 | 0 | 0 | 17.064 | 0 | 0 | 0 | 0 | 17.064 | 1.345 | 1.7 | 20.464 | 217.512 | 0 | 103.3941 | #REF! | 0 | 0 | 0 | 0 | 0 | 0 | 0 | 0 | 0 | 145.9102 | 466.8163
Кабель АВВГ 5*25 (ож) - 0,66 ГОСТ 16442-80 | 0.66 | а | 5 | × | 25 | ок | 5.65 | 1 | × | 5.65 | 7.1 |  |  |  |  | 0.89 | 1.1 | 7.43 | 7.85 | 5.5 | 21.195 | 0 | 21.195 | 0 | 0 | 0 | 0 | 21.195 | 0 | 0 | 0 | 0 | 0 | 21.195 | 0 | 0 | 0 | 0 | 0 | 21.195 | 0 | 0 | 0 | 0 | 0 | 21.195 | 0 | 0 | 21.195 | 0 | 0 | 0 | 0 | 21.195 | 0 | 0 | 0 | 0 | 0 | 21.195 | 0 | 0 | 0 | 0 | 21.195 | 1.515 | 1.9 | 24.995 | 339.8625 | 0 | 157.3804 | #REF! | 0 | 0 | 0 | 0 | 0 | 0 | 0 | 0 | 0 | 200.7164 | 697.9593
Кабель АВВГ 5*35 (ож) - 0,66 ГОСТ 16442-80 | 0.66 | а | 5 | × | 35 | ок | 6.68 | 1 | × | 6.68 | 8.15 |  |  |  |  | 0.89 | 1.1 | 8.46 | 8.88 | 6.2 | 23.976 | 0 | 23.976 | 0 | 0 | 0 | 0 | 23.976 | 0 | 0 | 0 | 0 | 0 | 23.976 | 0 | 0 | 0 | 0 | 0 | 23.976 | 0 | 0 | 0 | 0 | 0 | 23.976 | 0 | 0 | 23.976 | 0 | 0 | 0 | 0 | 23.976 | 0 | 0 | 0 | 0 | 0 | 23.976 | 0 | 0 | 0 | 0 | 23.976 | 1.515 | 1.9 | 27.776 | 475.8075 | 0 | 181.3955 | #REF! | 0 | 0 | 0 | 0 | 0 | 0 | 0 | 0 | 0 | 224.8858 | 882.0887
Кабель ВВГ 1*16 - 1 ГОСТ 16442-80 | 1 |  | 1 | × | 16 | мк | 1.77 | 7 | × | 1.77 | 1.39 |  |  |  |  | 0.8 | 1 | 2.99 | 3.39 | 0 | 3.39 | 0 | 3.39 | 0 | 0 | 0 | 0 | 3.39 | 0 | 0 | 0 | 0 | 0 | 3.39 | 0 | 0 | 0 | 0 | 0 | 3.39 | 0 | 0 | 0 | 0 | 0 | 3.39 | 0 | 0 | 3.39 | 0 | 0 | 0 | 0 | 3.39 | 0 | 0 | 0 | 0 | 0 | 3.39 | 0 | 0 | 0 | 0 | 3.39 | 0.92 | 1.2 | 5.79 | 0 | 142.24 | 11.0674 | #REF! | 0 | 0 | 0 | 0 | 0 | 0 | 0 | 0 | 0 | 25.1945 | 178.5019
Кабель ВВГ 1*25 - 1 ГОСТ 16442-80 | 1 |  | 1 | × | 25 | мк | 2.21 | 7 | × | 2.21 | 1.79 |  |  |  |  | 0.98 | 1.2 | 3.75 | 4.19 | 0 | 4.19 | 0 | 4.19 | 0 | 0 | 0 | 0 | 4.19 | 0 | 0 | 0 | 0 | 0 | 4.19 | 0 | 0 | 0 | 0 | 0 | 4.19 | 0 | 0 | 0 | 0 | 0 | 4.19 | 0 | 0 | 4.19 | 0 | 0 | 0 | 0 | 4.19 | 0 | 0 | 0 | 0 | 0 | 4.19 | 0 | 0 | 0 | 0 | 4.19 | 0.92 | 1.2 | 6.59 | 0 | 222.25 | 16.615 | #REF! | 0 | 0 | 0 | 0 | 0 | 0 | 0 | 0 | 0 | 29.5857 | 268.4506
Кабель ВВГ 1*35 - 1 ГОСТ 16442-80 | 1 |  | 1 | × | 35 | мк | 2.61 | 7 | × | 2.61 | 2.26 |  |  |  |  | 0.98 | 1.2 | 4.22 | 4.66 | 0 | 4.66 | 0 | 4.66 | 0 | 0 | 0 | 0 | 4.66 | 0 | 0 | 0 | 0 | 0 | 4.66 | 0 | 0 | 0 | 0 | 0 | 4.66 | 0 | 0 | 0 | 0 | 0 | 4.66 | 0 | 0 | 4.66 | 0 | 0 | 0 | 0 | 4.66 | 0 | 0 | 0 | 0 | 0 | 4.66 | 0 | 0 | 0 | 0 | 4.66 | 0.92 | 1.2 | 7.06 | 0 | 311.15 | 19.2267 | #REF! | 0 | 0 | 0 | 0 | 0 | 0 | 0 | 0 | 0 | 32.1655 | 362.5422
Кабель ВВГ 1*50 - 1 ГОСТ 16442-80 | 1 |  | 1 | × | 50 | мк | 3.12 | 7 | × | 3.12 | 2.77 |  |  |  |  | 1.16 | 1.4 | 5.09 | 5.57 | 0 | 5.57 | 0 | 5.57 | 0 | 0 | 0 | 0 | 5.57 | 0 | 0 | 0 | 0 | 0 | 5.57 | 0 | 0 | 0 | 0 | 0 | 5.57 | 0 | 0 | 0 | 0 | 0 | 5.57 | 0 | 0 | 5.57 | 0 | 0 | 0 | 0 | 5.57 | 0 | 0 | 0 | 0 | 0 | 5.57 | 0 | 0 | 0 | 0 | 5.57 | 0.92 | 1.2 | 7.97 | 0 | 444.5 | 27.0341 | #REF! | 0 | 0 | 0 | 0 | 0 | 0 | 0 | 0 | 0 | 37.1605 | 508.6945
Кабель ВВГ 1*70 - 1 ГОСТ 16442-80 | 1 |  | 1 | × | 70 | мк | 2.25 | 19 | × | 2.25 | 3.57 |  |  |  |  | 1.16 | 1.4 | 5.89 | 6.37 | 0 | 6.37 | 0 | 6.37 | 0 | 0 | 0 | 0 | 6.37 | 0 | 0 | 0 | 0 | 0 | 6.37 | 0 | 0 | 0 | 0 | 0 | 6.37 | 0 | 0 | 0 | 0 | 0 | 6.37 | 0 | 0 | 6.37 | 0 | 0 | 0 | 0 | 6.37 | 0 | 0 | 0 | 0 | 0 | 6.37 | 0 | 0 | 0 | 0 | 6.37 | 1.175 | 1.5 | 9.37 | 0 | 622.3 | 32.2205 | #REF! | 0 | 0 | 0 | 0 | 0 | 0 | 0 | 0 | 0 | 53.9979 | 708.5184
Кабель ВВГ 1*95 - 1 ГОСТ 16442-80 | 1 |  | 1 | × | 95 | мк | 2.61 | 19 | × | 2.61 | 4.52 |  |  |  |  | 1.34 | 1.6 | 7.2 | 7.72 | 0 | 7.72 | 0 | 7.72 | 0 | 0 | 0 | 0 | 7.72 | 0 | 0 | 0 | 0 | 0 | 7.72 | 0 | 0 | 0 | 0 | 0 | 7.72 | 0 | 0 | 0 | 0 | 0 | 7.72 | 0 | 0 | 7.72 | 0 | 0 | 0 | 0 | 7.72 | 0 | 0 | 0 | 0 | 0 | 7.72 | 0 | 0 | 0 | 0 | 7.72 | 1.175 | 1.5 | 10.72 | 0 | 844.55 | 45.3439 | #REF! | 0 | 0 | 0 | 0 | 0 | 0 | 0 | 0 | 0 | 63.2606 | 953.1545
Кабель ВВГ 1*120 - 1 ГОСТ 16442-80 | 1 |  | 1 | × | 120 | мк | 2.94 | 19 | × | 2.94 | 4.79 |  |  |  |  | 1.34 | 1.6 | 7.47 | 7.99 | 0 | 7.99 | 0 | 7.99 | 0 | 0 | 0 | 0 | 7.99 | 0 | 0 | 0 | 0 | 0 | 7.99 | 0 | 0 | 0 | 0 | 0 | 7.99 | 0 | 0 | 0 | 0 | 0 | 7.99 | 0 | 0 | 7.99 | 0 | 0 | 0 | 0 | 7.99 | 0 | 0 | 0 | 0 | 0 | 7.99 | 0 | 0 | 0 | 0 | 7.99 | 1.175 | 1.5 | 10.99 | 0 | 1066.8 | 47.3444 | #REF! | 0 | 0 | 0 | 0 | 0 | 0 | 0 | 0 | 0 | 65.1132 | 1179.2575
Кабель ВВГ 1*150 - 1 ГОСТ 16442-80 | 1 |  | 1 | × | 150 | мк | 2.36 | 37 | × | 2.36 | 5.65 |  |  |  |  | 1.52 | 1.8 | 8.69 | 9.25 | 0 | 9.25 | 0 | 9.25 | 0 | 0 | 0 | 0 | 9.25 | 0 | 0 | 0 | 0 | 0 | 9.25 | 0 | 0 | 0 | 0 | 0 | 9.25 | 0 | 0 | 0 | 0 | 0 | 9.25 | 0 | 0 | 9.25 | 0 | 0 | 0 | 0 | 9.25 | 0 | 0 | 0 | 0 | 0 | 9.25 | 0 | 0 | 0 | 0 | 9.25 | 1.175 | 1.5 | 12.25 | 0 | 1333.5 | 62.0978 | #REF! | 0 | 0 | 0 | 0 | 0 | 0 | 0 | 0 | 0 | 73.7583 | 1469.3561
Кабель ВВГ 1*185 - 1 ГОСТ 16442-80 | 1 |  | 1 | × | 185 | мк | 2.61 | 37 | × | 2.61 | 5.99 |  |  |  |  | 1.7 | 2 | 9.39 | 9.99 | 0 | 9.99 | 0 | 9.99 | 0 | 0 | 0 | 0 | 9.99 | 0 | 0 | 0 | 0 | 0 | 9.99 | 0 | 0 | 0 | 0 | 0 | 9.99 | 0 | 0 | 0 | 0 | 0 | 9.99 | 0 | 0 | 9.99 | 0 | 0 | 0 | 0 | 9.99 | 0 | 0 | 0 | 0 | 0 | 9.99 | 0 | 0 | 0 | 0 | 9.99 | 1.175 | 1.5 | 12.99 | 0 | 1644.65 | 73.9987 | #REF! | 0 | 0 | 0 | 0 | 0 | 0 | 0 | 0 | 0 | 78.8356 | 1797.4843
Кабель ВВГ 1*240 - 1 ГОСТ 16442-80 | 1 |  | 1 | × | 240 | мк | 2.98 | 37 | × | 2.98 | 6.68 |  |  |  |  | 1.88 | 2.2 | 10.44 | 11.08 | 0 | 11.08 | 0 | 11.08 | 0 | 0 | 0 | 0 | 11.08 | 0 | 0 | 0 | 0 | 0 | 11.08 | 0 | 0 | 0 | 0 | 0 | 11.08 | 0 | 0 | 0 | 0 | 0 | 11.08 | 0 | 0 | 11.08 | 0 | 0 | 0 | 0 | 11.08 | 0 | 0 | 0 | 0 | 0 | 11.08 | 0 | 0 | 0 | 0 | 11.08 | 1.175 | 1.5 | 14.08 | 0 | 2133.6 | 90.4655 | #REF! | 0 | 0 | 0 | 0 | 0 | 0 | 0 | 0 | 0 | 86.3144 | 2310.3799
Кабель ВВГ 1*300 - 1 ГОСТ 16442-80 | 1 |  | 1 | × | 300 | мк | 3.37 | 36 | × | 3.37 | 7.1 |  |  |  |  | 2.06 | 2.4 | 11.22 | 11.9 | 0 | 11.9 | 0 | 11.9 | 0 | 0 | 0 | 0 | 11.9 | 0 | 0 | 0 | 0 | 0 | 11.9 | 0 | 0 | 0 | 0 | 0 | 11.9 | 0 | 0 | 0 | 0 | 0 | 11.9 | 0 | 0 | 11.9 | 0 | 0 | 0 | 0 | 11.9 | 0 | 0 | 0 | 0 | 0 | 11.9 | 0 | 0 | 0 | 0 | 11.9 | 1.175 | 1.5 | 14.9 | 0 | 2667 | 105.5801 | #REF! | 0 | 0 | 0 | 0 | 0 | 0 | 0 | 0 | 0 | 91.9406 | 2864.5207
Кабель ВВГ 1*400 - 1 ГОСТ 16442-80 | 1 |  | 1 | × | 400 | мк | 3.1 | 57 | × | 3.1 | 8.15 |  |  |  |  | 2.24 | 2.6 | 12.63 | 13.35 | 0 | 13.35 | 0 | 13.35 | 0 | 0 | 0 | 0 | 13.35 | 0 | 0 | 0 | 0 | 0 | 13.35 | 0 | 0 | 0 | 0 | 0 | 13.35 | 0 | 0 | 0 | 0 | 0 | 13.35 | 0 | 0 | 13.35 | 0 | 0 | 0 | 0 | 13.35 | 0 | 0 | 0 | 0 | 0 | 13.35 | 0 | 0 | 0 | 0 | 13.35 | 1.175 | 1.5 | 16.35 | 0 | 3556 | 129.4283 | #REF! | 0 | 0 | 0 | 0 | 0 | 0 | 0 | 0 | 0 | 101.8894 | 3787.3177
Кабель ВВГ 1*500 - 1 ГОСТ 16442-80 | 1 |  | 1 | × | 500 | мк | 3.46 | 57 | × | 3.46 | 9.75 |  |  |  |  | 2.42 | 2.8 | 14.59 | 15.35 | 0 | 15.35 | 0 | 15.35 | 0 | 0 | 0 | 0 | 15.35 | 0 | 0 | 0 | 0 | 0 | 15.35 | 0 | 0 | 0 | 0 | 0 | 15.35 | 0 | 0 | 0 | 0 | 0 | 15.35 | 0 | 0 | 15.35 | 0 | 0 | 0 | 0 | 15.35 | 0 | 0 | 0 | 0 | 0 | 15.35 | 0 | 0 | 0 | 0 | 15.35 | 1.345 | 1.7 | 18.75 | 0 | 4445 | 162.7231 | #REF! | 0 | 0 | 0 | 0 | 0 | 0 | 0 | 0 | 0 | 132.582 | 4740.3051
Кабель ВВГ 1*630 - 1 ГОСТ 16442-80 | 1 |  | 1 | × | 630 | мк | 3.85 | 58 | × | 3.85 | 11.55 |  |  |  |  | 2.42 | 2.8 | 16.39 | 17.15 | 0 | 17.15 | 0 | 17.15 | 0 | 0 | 0 | 0 | 17.15 | 0 | 0 | 0 | 0 | 0 | 17.15 | 0 | 0 | 0 | 0 | 0 | 17.15 | 0 | 0 | 0 | 0 | 0 | 17.15 | 0 | 0 | 17.15 | 0 | 0 | 0 | 0 | 17.15 | 0 | 0 | 0 | 0 | 0 | 17.15 | 0 | 0 | 0 | 0 | 17.15 | 1.345 | 1.7 | 20.55 | 0 | 5600.7 | 186.0618 | #REF! | 0 | 0 | 0 | 0 | 0 | 0 | 0 | 0 | 0 | 146.5789 | 5933.3408
Кабель ВВГ 1*800 - 1 ГОСТ 16442-80 | 1 |  | 1 | × | 800 | мк | 3.61 | 84 | × | 3.61 | 12.95 |  |  |  |  | 2.42 | 2.8 | 17.79 | 18.55 | 0 | 18.55 | 0 | 18.55 | 0 | 0 | 0 | 0 | 18.55 | 0 | 0 | 0 | 0 | 0 | 18.55 | 0 | 0 | 0 | 0 | 0 | 18.55 | 0 | 0 | 0 | 0 | 0 | 18.55 | 0 | 0 | 18.55 | 0 | 0 | 0 | 0 | 18.55 | 0 | 0 | 0 | 0 | 0 | 18.55 | 0 | 0 | 0 | 0 | 18.55 | 1.345 | 1.7 | 21.95 | 0 | 7112 | 204.2142 | #REF! | 0 | 0 | 0 | 0 | 0 | 0 | 0 | 0 | 0 | 157.4654 | 7473.6796
Кабель ВВГ 1*1000 - 1 ГОСТ 16442-80 | 1 |  | 1 | × | 1000 | мк | 4.06 | 83 | × | 4.06 | 14.45 |  |  |  |  | 2.6 | 3 | 19.65 | 20.45 | 0 | 20.45 | 0 | 20.45 | 0 | 0 | 0 | 0 | 20.45 | 0 | 0 | 0 | 0 | 0 | 20.45 | 0 | 0 | 0 | 0 | 0 | 20.45 | 0 | 0 | 0 | 0 | 0 | 20.45 | 0 | 0 | 20.45 | 0 | 0 | 0 | 0 | 20.45 | 0 | 0 | 0 | 0 | 0 | 20.45 | 0 | 0 | 0 | 0 | 20.45 | 1.515 | 1.9 | 24.25 | 0 | 8890 | 242.4175 | #REF! | 0 | 0 | 0 | 0 | 0 | 0 | 0 | 0 | 0 | 194.2417 | 9326.6592
Кабель ВВГ 1*1,5 (ож) - 1 ГОСТ 16442-80 | 1 |  | 1 | × | 1.5 | ок | 1.39 | 1 | × | 1.39 | 15.95 |  |  |  |  | 0.62 | 0.8 | 2.63 | 2.99 | 0 | 2.99 | 0 | 2.99 | 0 | 0 | 0 | 0 | 2.99 | 0 | 0 | 0 | 0 | 0 | 2.99 | 0 | 0 | 0 | 0 | 0 | 2.99 | 0 | 0 | 0 | 0 | 0 | 2.99 | 0 | 0 | 2.99 | 0 | 0 | 0 | 0 | 2.99 | 0 | 0 | 0 | 0 | 0 | 2.99 | 0 | 0 | 0 | 0 | 2.99 | 0.92 | 1.2 | 5.39 | 0 | 13.335 | 7.3755 | #REF! | 0 | 0 | 0 | 0 | 0 | 0 | 0 | 0 | 0 | 22.9989 | 43.7093
Кабель ВВГ 1*2,5 (ож) - 1 ГОСТ 16442-80 | 1 |  | 1 | × | 2.5 | ок | 1.79 | 1 | × | 1.79 | 18.55 |  |  |  |  | 0.62 | 0.8 | 3.03 | 3.39 | 0 | 3.39 | 0 | 3.39 | 0 | 0 | 0 | 0 | 3.39 | 0 | 0 | 0 | 0 | 0 | 3.39 | 0 | 0 | 0 | 0 | 0 | 3.39 | 0 | 0 | 0 | 0 | 0 | 3.39 | 0 | 0 | 3.39 | 0 | 0 | 0 | 0 | 3.39 | 0 | 0 | 0 | 0 | 0 | 3.39 | 0 | 0 | 0 | 0 | 3.39 | 0.92 | 1.2 | 5.79 | 0 | 22.225 | 8.7226 | #REF! | 0 | 0 | 0 | 0 | 0 | 0 | 0 | 0 | 0 | 25.1945 | 56.142
Кабель ВВГ 1*4 (ож) - 1 ГОСТ 16442-80 | 1 |  | 1 | × | 4 | ок | 2.26 | 1 | × | 2.26 | 20.15 |  |  |  |  | 0.8 | 1 | 3.86 | 4.26 | 0 | 4.26 | 0 | 4.26 | 0 | 0 | 0 | 0 | 4.26 | 0 | 0 | 0 | 0 | 0 | 4.26 | 0 | 0 | 0 | 0 | 0 | 4.26 | 0 | 0 | 0 | 0 | 0 | 4.26 | 0 | 0 | 4.26 | 0 | 0 | 0 | 0 | 4.26 | 0 | 0 | 0 | 0 | 0 | 4.26 | 0 | 0 | 0 | 0 | 4.26 | 0.92 | 1.2 | 6.66 | 0 | 35.56 | 13.7237 | #REF! | 0 | 0 | 0 | 0 | 0 | 0 | 0 | 0 | 0 | 29.9699 | 79.2536
Кабель ВВГ 1*6 (ож) - 1 ГОСТ 16442-80 | 1 |  | 1 | × | 6 | ок | 2.77 | 1 | × | 2.77 | 22.95 |  |  |  |  | 0.8 | 1 | 4.37 | 4.77 | 0 | 4.77 | 0 | 4.77 | 0 | 0 | 0 | 0 | 4.77 | 0 | 0 | 0 | 0 | 0 | 4.77 | 0 | 0 | 0 | 0 | 0 | 4.77 | 0 | 0 | 0 | 0 | 0 | 4.77 | 0 | 0 | 4.77 | 0 | 0 | 0 | 0 | 4.77 | 0 | 0 | 0 | 0 | 0 | 4.77 | 0 | 0 | 0 | 0 | 4.77 | 0.92 | 1.2 | 7.17 | 0 | 53.34 | 15.8707 | #REF! | 0 | 0 | 0 | 0 | 0 | 0 | 0 | 0 | 0 | 32.7693 | 101.98
Кабель ВВГ 1*10 (ож) - 1 ГОСТ 16442-80 | 1 |  | 1 | × | 10 | ок | 3.57 | 1 | × | 3.57 | 25.95 |  |  |  |  | 0.8 | 1 | 5.17 | 5.57 | 0 | 5.57 | 0 | 5.57 | 0 | 0 | 0 | 0 | 5.57 | 0 | 0 | 0 | 0 | 0 | 5.57 | 0 | 0 | 0 | 0 | 0 | 5.57 | 0 | 0 | 0 | 0 | 0 | 5.57 | 0 | 0 | 5.57 | 0 | 0 | 0 | 0 | 5.57 | 0 | 0 | 0 | 0 | 0 | 5.57 | 0 | 0 | 0 | 0 | 5.57 | 0.92 | 1.2 | 7.97 | 0 | 88.9 | 19.2385 | #REF! | 0 | 0 | 0 | 0 | 0 | 0 | 0 | 0 | 0 | 37.1605 | 145.299
Кабель ВВГ 1*16 (ож) - 1 ГОСТ 16442-80 | 1 |  | 1 | × | 16 | ок | 4.52 | 1 | × | 4.52 | 29.45 |  |  |  |  | 0.8 | 1 | 6.12 | 6.52 | 0 | 6.52 | 0 | 6.52 | 0 | 0 | 0 | 0 | 6.52 | 0 | 0 | 0 | 0 | 0 | 6.52 | 0 | 0 | 0 | 0 | 0 | 6.52 | 0 | 0 | 0 | 0 | 0 | 6.52 | 0 | 0 | 6.52 | 0 | 0 | 0 | 0 | 6.52 | 0 | 0 | 0 | 0 | 0 | 6.52 | 0 | 0 | 0 | 0 | 6.52 | 1.175 | 1.5 | 9.52 | 0 | 142.24 | 23.2377 | #REF! | 0 | 0 | 0 | 0 | 0 | 0 | 0 | 0 | 0 | 55.0271 | 220.5049
Кабель ВВГ 1*25 (ож) - 1 ГОСТ 16442-80 | 1 |  | 1 | × | 25 | ок | 5.65 | 1 | × | 5.65 | 33.25 |  |  |  |  | 0.98 | 1.2 | 7.61 | 8.05 | 0 | 8.05 | 0 | 8.05 | 0 | 0 | 0 | 0 | 8.05 | 0 | 0 | 0 | 0 | 0 | 8.05 | 0 | 0 | 0 | 0 | 0 | 8.05 | 0 | 0 | 0 | 0 | 0 | 8.05 | 0 | 0 | 8.05 | 0 | 0 | 0 | 0 | 8.05 | 0 | 0 | 0 | 0 | 0 | 8.05 | 0 | 0 | 0 | 0 | 8.05 | 1.175 | 1.5 | 11.05 | 0 | 222.25 | 34.604 | #REF! | 0 | 0 | 0 | 0 | 0 | 0 | 0 | 0 | 0 | 65.5248 | 322.3788
Кабель ВВГ 1*35 (ож) - 1 ГОСТ 16442-80 | 1 |  | 1 | × | 35 | ок | 6.68 | 1 | × | 6.68 | 38.35 |  |  |  |  | 0.98 | 1.2 | 8.64 | 9.08 | 0 | 9.08 | 0 | 9.08 | 0 | 0 | 0 | 0 | 9.08 | 0 | 0 | 0 | 0 | 0 | 9.08 | 0 | 0 | 0 | 0 | 0 | 9.08 | 0 | 0 | 0 | 0 | 0 | 9.08 | 0 | 0 | 9.08 | 0 | 0 | 0 | 0 | 9.08 | 0 | 0 | 0 | 0 | 0 | 9.08 | 0 | 0 | 0 | 0 | 9.08 | 1.175 | 1.5 | 12.08 | 0 | 311.15 | 39.8072 | #REF! | 0 | 0 | 0 | 0 | 0 | 0 | 0 | 0 | 0 | 72.5919 | 423.5491
Кабель ВВГ 2*16 - 1 ГОСТ 16442-80 | 1 |  | 2 | × | 16 | мк | 1.77 | 7 | × | 1.77 | 1.39 |  |  |  |  | 0.8 | 1 | 2.99 | 3.39 | 0 | 6.78 | 0 | 6.78 | 0 | 0 | 0 | 0 | 6.78 | 0 | 0 | 0 | 0 | 0 | 6.78 | 0 | 0 | 0 | 0 | 0 | 6.78 | 0 | 0 | 0 | 0 | 0 | 6.78 | 0 | 0 | 6.78 | 0 | 0 | 0 | 0 | 6.78 | 0 | 0 | 0 | 0 | 0 | 6.78 | 0 | 0 | 0 | 0 | 6.78 | 1.175 | 1.5 | 9.78 | 0 | 286.4714 | 22.2897 | #REF! | 0 | 0 | 0 | 0 | 0 | 0 | 0 | 0 | 0 | 56.8111 | 365.5721
Кабель ВВГ 2*25 - 1 ГОСТ 16442-80 | 1 |  | 2 | × | 25 | мк | 2.21 | 7 | × | 2.21 | 1.79 |  |  |  |  | 0.98 | 1.2 | 3.75 | 4.19 | 0 | 8.38 | 0 | 8.38 | 0 | 0 | 0 | 0 | 8.38 | 0 | 0 | 0 | 0 | 0 | 8.38 | 0 | 0 | 0 | 0 | 0 | 8.38 | 0 | 0 | 0 | 0 | 0 | 8.38 | 0 | 0 | 8.38 | 0 | 0 | 0 | 0 | 8.38 | 0 | 0 | 0 | 0 | 0 | 8.38 | 0 | 0 | 0 | 0 | 8.38 | 1.175 | 1.5 | 11.38 | 0 | 447.6115 | 33.4626 | #REF! | 0 | 0 | 0 | 0 | 0 | 0 | 0 | 0 | 0 | 67.789 | 548.8631
Кабель ВВГ 2*35 - 1 ГОСТ 16442-80 | 1 |  | 2 | × | 35 | мк | 2.61 | 7 | × | 2.61 | 2.26 |  |  |  |  | 0.98 | 1.2 | 4.22 | 4.66 | 0 | 9.32 | 0 | 9.32 | 0 | 0 | 0 | 0 | 9.32 | 0 | 0 | 0 | 0 | 0 | 9.32 | 0 | 0 | 0 | 0 | 0 | 9.32 | 0 | 0 | 0 | 0 | 0 | 9.32 | 0 | 0 | 9.32 | 0 | 0 | 0 | 0 | 9.32 | 0 | 0 | 0 | 0 | 0 | 9.32 | 0 | 0 | 0 | 0 | 9.32 | 1.175 | 1.5 | 12.32 | 0 | 626.6561 | 38.7226 | #REF! | 0 | 0 | 0 | 0 | 0 | 0 | 0 | 0 | 0 | 74.2386 | 739.6173
Кабель ВВГ 2*50 - 1 ГОСТ 16442-80 | 1 |  | 2 | × | 50 | мк | 3.12 | 7 | × | 3.12 | 2.77 |  |  |  |  | 1.16 | 1.4 | 5.09 | 5.57 | 0 | 11.14 | 0 | 11.14 | 0 | 0 | 0 | 0 | 11.14 | 0 | 0 | 0 | 0 | 0 | 11.14 | 0 | 0 | 0 | 0 | 0 | 11.14 | 0 | 0 | 0 | 0 | 0 | 11.14 | 0 | 0 | 11.14 | 0 | 0 | 0 | 0 | 11.14 | 0 | 0 | 0 | 0 | 0 | 11.14 | 0 | 0 | 0 | 0 | 11.14 | 1.175 | 1.5 | 14.14 | 0 | 895.223 | 54.4466 | #REF! | 0 | 0 | 0 | 0 | 0 | 0 | 0 | 0 | 0 | 86.7261 | 1036.3957
Кабель ВВГ 2*1,5 (ож) - 1 ГОСТ 16442-80 | 1 |  | 2 | × | 1.5 | ок | 1.39 | 1 | × | 1.39 | 3.57 |  |  |  |  | 0.62 | 0.8 | 2.63 | 2.99 | 0 | 5.98 | 0 | 5.98 | 0 | 0 | 0 | 0 | 5.98 | 0 | 0 | 0 | 0 | 0 | 5.98 | 0 | 0 | 0 | 0 | 0 | 5.98 | 0 | 0 | 0 | 0 | 0 | 5.98 | 0 | 0 | 5.98 | 0 | 0 | 0 | 0 | 5.98 | 0 | 0 | 0 | 0 | 0 | 5.98 | 0 | 0 | 0 | 0 | 5.98 | 0.92 | 1.2 | 8.38 | 0 | 26.8567 | 14.8542 | #REF! | 0 | 0 | 0 | 0 | 0 | 0 | 0 | 0 | 0 | 39.411 | 81.1218
Кабель ВВГ 2*2,5 (ож) - 1 ГОСТ 16442-80 | 1 |  | 2 | × | 2.5 | ок | 1.79 | 1 | × | 1.79 | 4.52 |  |  |  |  | 0.62 | 0.8 | 3.03 | 3.39 | 0 | 6.78 | 0 | 6.78 | 0 | 0 | 0 | 0 | 6.78 | 0 | 0 | 0 | 0 | 0 | 6.78 | 0 | 0 | 0 | 0 | 0 | 6.78 | 0 | 0 | 0 | 0 | 0 | 6.78 | 0 | 0 | 6.78 | 0 | 0 | 0 | 0 | 6.78 | 0 | 0 | 0 | 0 | 0 | 6.78 | 0 | 0 | 0 | 0 | 6.78 | 1.175 | 1.5 | 9.78 | 0 | 44.7612 | 17.5673 | #REF! | 0 | 0 | 0 | 0 | 0 | 0 | 0 | 0 | 0 | 56.8111 | 119.1395
Кабель ВВГ 2*4 (ож) - 1 ГОСТ 16442-80 | 1 |  | 2 | × | 4 | ок | 2.26 | 1 | × | 2.26 | 4.79 |  |  |  |  | 0.8 | 1 | 3.86 | 4.26 | 0 | 8.52 | 0 | 8.52 | 0 | 0 | 0 | 0 | 8.52 | 0 | 0 | 0 | 0 | 0 | 8.52 | 0 | 0 | 0 | 0 | 0 | 8.52 | 0 | 0 | 0 | 0 | 0 | 8.52 | 0 | 0 | 8.52 | 0 | 0 | 0 | 0 | 8.52 | 0 | 0 | 0 | 0 | 0 | 8.52 | 0 | 0 | 0 | 0 | 8.52 | 1.175 | 1.5 | 11.52 | 0 | 71.6178 | 27.6396 | #REF! | 0 | 0 | 0 | 0 | 0 | 0 | 0 | 0 | 0 | 68.7496 | 168.007
Кабель ВВГ 2*6 (ож) - 1 ГОСТ 16442-80 | 1 |  | 2 | × | 6 | ок | 2.77 | 1 | × | 2.77 | 5.65 |  |  |  |  | 0.8 | 1 | 4.37 | 4.77 | 0 | 9.54 | 0 | 9.54 | 0 | 0 | 0 | 0 | 9.54 | 0 | 0 | 0 | 0 | 0 | 9.54 | 0 | 0 | 0 | 0 | 0 | 9.54 | 0 | 0 | 0 | 0 | 0 | 9.54 | 0 | 0 | 9.54 | 0 | 0 | 0 | 0 | 9.54 | 0 | 0 | 0 | 0 | 0 | 9.54 | 0 | 0 | 0 | 0 | 9.54 | 1.175 | 1.5 | 12.54 | 0 | 107.4268 | 31.9636 | #REF! | 0 | 0 | 0 | 0 | 0 | 0 | 0 | 0 | 0 | 75.7481 | 215.1384
Кабель ВВГ 2*10 (ож) - 1 ГОСТ 16442-80 | 1 |  | 2 | × | 10 | ок | 3.57 | 1 | × | 3.57 | 5.99 |  |  |  |  | 0.8 | 1 | 5.17 | 5.57 | 0 | 11.14 | 0 | 11.14 | 0 | 0 | 0 | 0 | 11.14 | 0 | 0 | 0 | 0 | 0 | 11.14 | 0 | 0 | 0 | 0 | 0 | 11.14 | 0 | 0 | 0 | 0 | 0 | 11.14 | 0 | 0 | 11.14 | 0 | 0 | 0 | 0 | 11.14 | 0 | 0 | 0 | 0 | 0 | 11.14 | 0 | 0 | 0 | 0 | 11.14 | 1.175 | 1.5 | 14.14 | 0 | 179.0446 | 38.7463 | #REF! | 0 | 0 | 0 | 0 | 0 | 0 | 0 | 0 | 0 | 86.7261 | 304.517
Кабель ВВГ 2*16 (ож) - 1 ГОСТ 16442-80 | 1 |  | 2 | × | 16 | ок | 4.52 | 1 | × | 4.52 | 6.68 |  |  |  |  | 0.8 | 1 | 6.12 | 6.52 | 0 | 13.04 | 0 | 13.04 | 0 | 0 | 0 | 0 | 13.04 | 0 | 0 | 0 | 0 | 0 | 13.04 | 0 | 0 | 0 | 0 | 0 | 13.04 | 0 | 0 | 0 | 0 | 0 | 13.04 | 0 | 0 | 13.04 | 0 | 0 | 0 | 0 | 13.04 | 0 | 0 | 0 | 0 | 0 | 13.04 | 0 | 0 | 0 | 0 | 13.04 | 1.175 | 1.5 | 16.04 | 0 | 286.4714 | 46.8008 | #REF! | 0 | 0 | 0 | 0 | 0 | 0 | 0 | 0 | 0 | 99.7624 | 433.0346
Кабель ВВГ 2*25 (ож) - 1 ГОСТ 16442-80 | 1 |  | 2 | × | 25 | ок | 5.65 | 1 | × | 5.65 | 7.1 |  |  |  |  | 0.98 | 1.2 | 7.61 | 8.05 | 0 | 16.1 | 0 | 16.1 | 0 | 0 | 0 | 0 | 16.1 | 0 | 0 | 0 | 0 | 0 | 16.1 | 0 | 0 | 0 | 0 | 0 | 16.1 | 0 | 0 | 0 | 0 | 0 | 16.1 | 0 | 0 | 16.1 | 0 | 0 | 0 | 0 | 16.1 | 0 | 0 | 0 | 0 | 0 | 16.1 | 0 | 0 | 0 | 0 | 16.1 | 1.345 | 1.7 | 19.5 | 0 | 447.6115 | 69.6925 | #REF! | 0 | 0 | 0 | 0 | 0 | 0 | 0 | 0 | 0 | 138.414 | 655.718
Кабель ВВГ 2*35 (ож) - 1 ГОСТ 16442-80 | 1 |  | 2 | × | 35 | ок | 6.68 | 1 | × | 6.68 | 8.15 |  |  |  |  | 0.98 | 1.2 | 8.64 | 9.08 | 0 | 18.16 | 0 | 18.16 | 0 | 0 | 0 | 0 | 18.16 | 0 | 0 | 0 | 0 | 0 | 18.16 | 0 | 0 | 0 | 0 | 0 | 18.16 | 0 | 0 | 0 | 0 | 0 | 18.16 | 0 | 0 | 18.16 | 0 | 0 | 0 | 0 | 18.16 | 0 | 0 | 0 | 0 | 0 | 18.16 | 0 | 0 | 0 | 0 | 18.16 | 1.345 | 1.7 | 21.56 | 0 | 626.6561 | 80.1718 | #REF! | 0 | 0 | 0 | 0 | 0 | 0 | 0 | 0 | 0 | 154.4328 | 861.2606
Кабель ВВГ 3*16 - 1 ГОСТ 16442-80 | 1 |  | 3 | × | 16 | мк | 1.77 | 7 | × | 1.77 | 1.39 |  |  |  |  | 0.8 | 1 | 2.99 | 3.39 | 0 | 7.2885 | 0 | 7.2885 | 0 | 0 | 0 | 0 | 7.2885 | 0 | 0 | 0 | 0 | 0 | 7.2885 | 0 | 0 | 0 | 0 | 0 | 7.2885 | 0 | 0 | 0 | 0 | 0 | 7.2885 | 0 | 0 | 7.2885 | 0 | 0 | 0 | 0 | 7.2885 | 0 | 0 | 0 | 0 | 0 | 7.2885 | 0 | 0 | 0 | 0 | 7.2885 | 1.175 | 1.5 | 10.2885 | 0 | 429.707 | 33.4346 | #REF! | 0 | 0 | 0 | 0 | 0 | 0 | 0 | 0 | 0 | 60.3 | 523.4416
Кабель ВВГ 3*25 - 1 ГОСТ 16442-80 | 1 |  | 3 | × | 25 | мк | 2.21 | 7 | × | 2.21 | 1.79 |  |  |  |  | 0.98 | 1.2 | 3.75 | 4.19 | 0 | 9.0085 | 0 | 9.0085 | 0 | 0 | 0 | 0 | 9.0085 | 0 | 0 | 0 | 0 | 0 | 9.0085 | 0 | 0 | 0 | 0 | 0 | 9.0085 | 0 | 0 | 0 | 0 | 0 | 9.0085 | 0 | 0 | 9.0085 | 0 | 0 | 0 | 0 | 9.0085 | 0 | 0 | 0 | 0 | 0 | 9.0085 | 0 | 0 | 0 | 0 | 9.0085 | 1.175 | 1.5 | 12.0085 | 0 | 671.4172 | 50.1939 | #REF! | 0 | 0 | 0 | 0 | 0 | 0 | 0 | 0 | 0 | 72.1013 | 793.7124
Кабель ВВГ 3*35 - 1 ГОСТ 16442-80 | 1 |  | 3 | × | 35 | мк | 2.61 | 7 | × | 2.61 | 2.26 |  |  |  |  | 0.98 | 1.2 | 4.22 | 4.66 | 0 | 10.019 | 0 | 10.019 | 0 | 0 | 0 | 0 | 10.019 | 0 | 0 | 0 | 0 | 0 | 10.019 | 0 | 0 | 0 | 0 | 0 | 10.019 | 0 | 0 | 0 | 0 | 0 | 10.019 | 0 | 0 | 10.019 | 0 | 0 | 0 | 0 | 10.019 | 0 | 0 | 0 | 0 | 0 | 10.019 | 0 | 0 | 0 | 0 | 10.019 | 1.175 | 1.5 | 13.019 | 0 | 939.9841 | 58.0839 | #REF! | 0 | 0 | 0 | 0 | 0 | 0 | 0 | 0 | 0 | 79.0346 | 1077.1026
Кабель ВВГ 3*50 - 1 ГОСТ 16442-80 | 1 |  | 3 | × | 50 | мк | 3.12 | 7 | × | 3.12 | 2.77 |  |  |  |  | 1.16 | 1.4 | 5.09 | 5.57 | 0 | 11.9755 | 0 | 11.9755 | 0 | 0 | 0 | 0 | 11.9755 | 0 | 0 | 0 | 0 | 0 | 11.9755 | 0 | 0 | 0 | 0 | 0 | 11.9755 | 0 | 0 | 0 | 0 | 0 | 11.9755 | 0 | 0 | 11.9755 | 0 | 0 | 0 | 0 | 11.9755 | 0 | 0 | 0 | 0 | 0 | 11.9755 | 0 | 0 | 0 | 0 | 11.9755 | 1.175 | 1.5 | 14.9755 | 0 | 1342.8345 | 81.6699 | #REF! | 0 | 0 | 0 | 0 | 0 | 0 | 0 | 0 | 0 | 92.4586 | 1516.963
Кабель ВВГ 3*1,5 (ож) - 1 ГОСТ 16442-80 | 1 |  | 3 | × | 1.5 | ок | 1.39 | 1 | × | 1.39 | 3.57 |  |  |  |  | 0.62 | 0.8 | 2.63 | 2.99 | 0 | 6.4285 | 0 | 6.4285 | 0 | 0 | 0 | 0 | 6.4285 | 0 | 0 | 0 | 0 | 0 | 6.4285 | 0 | 0 | 0 | 0 | 0 | 6.4285 | 0 | 0 | 0 | 0 | 0 | 6.4285 | 0 | 0 | 6.4285 | 0 | 0 | 0 | 0 | 6.4285 | 0 | 0 | 0 | 0 | 0 | 6.4285 | 0 | 0 | 0 | 0 | 6.4285 | 1.175 | 1.5 | 9.4285 | 0 | 40.285 | 22.2812 | #REF! | 0 | 0 | 0 | 0 | 0 | 0 | 0 | 0 | 0 | 54.3993 | 116.9656
Кабель ВВГ 3*2,5 (ож) - 1 ГОСТ 16442-80 | 1 |  | 3 | × | 2.5 | ок | 1.79 | 1 | × | 1.79 | 4.52 |  |  |  |  | 0.62 | 0.8 | 3.03 | 3.39 | 0 | 7.2885 | 0 | 7.2885 | 0 | 0 | 0 | 0 | 7.2885 | 0 | 0 | 0 | 0 | 0 | 7.2885 | 0 | 0 | 0 | 0 | 0 | 7.2885 | 0 | 0 | 0 | 0 | 0 | 7.2885 | 0 | 0 | 7.2885 | 0 | 0 | 0 | 0 | 7.2885 | 0 | 0 | 0 | 0 | 0 | 7.2885 | 0 | 0 | 0 | 0 | 7.2885 | 1.175 | 1.5 | 10.2885 | 0 | 67.1417 | 26.3509 | #REF! | 0 | 0 | 0 | 0 | 0 | 0 | 0 | 0 | 0 | 60.3 | 153.7926
Кабель ВВГ 3*4 (ож) - 1 ГОСТ 16442-80 | 1 |  | 3 | × | 4 | ок | 2.26 | 1 | × | 2.26 | 4.79 |  |  |  |  | 0.8 | 1 | 3.86 | 4.26 | 0 | 9.159 | 0 | 9.159 | 0 | 0 | 0 | 0 | 9.159 | 0 | 0 | 0 | 0 | 0 | 9.159 | 0 | 0 | 0 | 0 | 0 | 9.159 | 0 | 0 | 0 | 0 | 0 | 9.159 | 0 | 0 | 9.159 | 0 | 0 | 0 | 0 | 9.159 | 0 | 0 | 0 | 0 | 0 | 9.159 | 0 | 0 | 0 | 0 | 9.159 | 1.175 | 1.5 | 12.159 | 0 | 107.4268 | 41.4594 | #REF! | 0 | 0 | 0 | 0 | 0 | 0 | 0 | 0 | 0 | 73.1339 | 222.0201
Кабель ВВГ 3*6 (ож) - 1 ГОСТ 16442-80 | 1 |  | 3 | × | 6 | ок | 2.77 | 1 | × | 2.77 | 5.65 |  |  |  |  | 0.8 | 1 | 4.37 | 4.77 | 0 | 10.2555 | 0 | 10.2555 | 0 | 0 | 0 | 0 | 10.2555 | 0 | 0 | 0 | 0 | 0 | 10.2555 | 0 | 0 | 0 | 0 | 0 | 10.2555 | 0 | 0 | 0 | 0 | 0 | 10.2555 | 0 | 0 | 10.2555 | 0 | 0 | 0 | 0 | 10.2555 | 0 | 0 | 0 | 0 | 0 | 10.2555 | 0 | 0 | 0 | 0 | 10.2555 | 1.175 | 1.5 | 13.2555 | 0 | 161.1401 | 47.9454 | #REF! | 0 | 0 | 0 | 0 | 0 | 0 | 0 | 0 | 0 | 80.6573 | 289.7428
Кабель ВВГ 3*10 (ож) - 1 ГОСТ 16442-80 | 1 |  | 3 | × | 10 | ок | 3.57 | 1 | × | 3.57 | 5.99 |  |  |  |  | 0.8 | 1 | 5.17 | 5.57 | 0 | 11.9755 | 0 | 11.9755 | 0 | 0 | 0 | 0 | 11.9755 | 0 | 0 | 0 | 0 | 0 | 11.9755 | 0 | 0 | 0 | 0 | 0 | 11.9755 | 0 | 0 | 0 | 0 | 0 | 11.9755 | 0 | 0 | 11.9755 | 0 | 0 | 0 | 0 | 11.9755 | 0 | 0 | 0 | 0 | 0 | 11.9755 | 0 | 0 | 0 | 0 | 11.9755 | 1.175 | 1.5 | 14.9755 | 0 | 268.5669 | 58.1195 | #REF! | 0 | 0 | 0 | 0 | 0 | 0 | 0 | 0 | 0 | 92.4586 | 419.145
Кабель ВВГ 3*16 (ож) - 1 ГОСТ 16442-80 | 1 |  | 3 | × | 16 | ок | 4.52 | 1 | × | 4.52 | 6.68 |  |  |  |  | 0.8 | 1 | 6.12 | 6.52 | 0 | 14.018 | 0 | 14.018 | 0 | 0 | 0 | 0 | 14.018 | 0 | 0 | 0 | 0 | 0 | 14.018 | 0 | 0 | 0 | 0 | 0 | 14.018 | 0 | 0 | 0 | 0 | 0 | 14.018 | 0 | 0 | 14.018 | 0 | 0 | 0 | 0 | 14.018 | 0 | 0 | 0 | 0 | 0 | 14.018 | 0 | 0 | 0 | 0 | 14.018 | 1.175 | 1.5 | 17.018 | 0 | 429.707 | 70.2012 | #REF! | 0 | 0 | 0 | 0 | 0 | 0 | 0 | 0 | 0 | 106.4727 | 606.3809
Кабель ВВГ 3*25 (ож) - 1 ГОСТ 16442-80 | 1 |  | 3 | × | 25 | ок | 5.65 | 1 | × | 5.65 | 7.1 |  |  |  |  | 0.98 | 1.2 | 7.61 | 8.05 | 0 | 17.3075 | 0 | 17.3075 | 0 | 0 | 0 | 0 | 17.3075 | 0 | 0 | 0 | 0 | 0 | 17.3075 | 0 | 0 | 0 | 0 | 0 | 17.3075 | 0 | 0 | 0 | 0 | 0 | 17.3075 | 0 | 0 | 17.3075 | 0 | 0 | 0 | 0 | 17.3075 | 0 | 0 | 0 | 0 | 0 | 17.3075 | 0 | 0 | 0 | 0 | 17.3075 | 1.345 | 1.7 | 20.7075 | 0 | 671.4172 | 104.5387 | #REF! | 0 | 0 | 0 | 0 | 0 | 0 | 0 | 0 | 0 | 147.8037 | 923.7596
Кабель ВВГ 3*35 (ож) - 1 ГОСТ 16442-80 | 1 |  | 3 | × | 35 | ок | 6.68 | 1 | × | 6.68 | 8.15 |  |  |  |  | 0.98 | 1.2 | 8.64 | 9.08 | 0 | 19.522 | 0 | 19.522 | 0 | 0 | 0 | 0 | 19.522 | 0 | 0 | 0 | 0 | 0 | 19.522 | 0 | 0 | 0 | 0 | 0 | 19.522 | 0 | 0 | 0 | 0 | 0 | 19.522 | 0 | 0 | 19.522 | 0 | 0 | 0 | 0 | 19.522 | 0 | 0 | 0 | 0 | 0 | 19.522 | 0 | 0 | 0 | 0 | 19.522 | 1.345 | 1.7 | 22.922 | 0 | 939.9841 | 120.2577 | #REF! | 0 | 0 | 0 | 0 | 0 | 0 | 0 | 0 | 0 | 165.0238 | 1225.2656
Кабель ВВГ 4*16 - 1 ГОСТ 16442-80 | 1 |  | 4 | × | 16 | мк | 1.77 | 7 | × | 1.77 | 4.956 |  |  |  |  | 0.8 | 1 | 6.556 | 6.956 | 0 | 16.764 | 0 | 16.764 | 0 | 0 | 0 | 0 | 16.764 | 0 | 0 | 0 | 0 | 0 | 16.764 | 0 | 0 | 0 | 0 | 0 | 16.764 | 0 | 0 | 0 | 0 | 0 | 16.764 | 0 | 0 | 16.764 | 0 | 0 | 0 | 0 | 16.764 | 0 | 0 | 0 | 0 | 0 | 16.764 | 0 | 0 | 0 | 0 | 16.764 | 1.345 | 1.7 | 20.164 | 0 | 572.9427 | 111.0942 | #REF! | 0 | 0 | 0 | 0 | 0 | 0 | 0 | 0 | 0 | 143.577 | 827.614
Кабель ВВГ 4*25 - 1 ГОСТ 16442-80 | 1 |  | 4 | × | 25 | мк | 2.21 | 7 | × | 2.21 | 1.79 |  |  |  |  | 0.98 | 1.2 | 3.75 | 4.19 | 1.7 | 10.0979 | 0 | 10.0979 | 0 | 0 | 0 | 0 | 10.0979 | 0 | 0 | 0 | 0 | 0 | 10.0979 | 0 | 0 | 0 | 0 | 0 | 10.0979 | 0 | 0 | 0 | 0 | 0 | 10.0979 | 0 | 0 | 10.0979 | 0 | 0 | 0 | 0 | 10.0979 | 0 | 0 | 0 | 0 | 0 | 10.0979 | 0 | 0 | 0 | 0 | 10.0979 | 1.175 | 1.5 | 13.0979 | 0 | 895.223 | 66.9251 | #REF! | 0 | 0 | 0 | 0 | 0 | 0 | 0 | 0 | 0 | 79.576 | 1041.7241
Кабель ВВГ 4*35 - 1 ГОСТ 16442-80 | 1 |  | 4 | × | 35 | мк | 2.61 | 7 | × | 2.61 | 2.26 |  |  |  |  | 0.98 | 1.2 | 4.22 | 4.66 | 1.9 | 11.2306 | 0 | 11.2306 | 0 | 0 | 0 | 0 | 11.2306 | 0 | 0 | 0 | 0 | 0 | 11.2306 | 0 | 0 | 0 | 0 | 0 | 11.2306 | 0 | 0 | 0 | 0 | 0 | 11.2306 | 0 | 0 | 11.2306 | 0 | 0 | 0 | 0 | 11.2306 | 0 | 0 | 0 | 0 | 0 | 11.2306 | 0 | 0 | 0 | 0 | 11.2306 | 1.175 | 1.5 | 14.2306 | 0 | 1253.3122 | 77.4451 | #REF! | 0 | 0 | 0 | 0 | 0 | 0 | 0 | 0 | 0 | 87.3477 | 1418.105
Кабель ВВГ 4*50 - 1 ГОСТ 16442-80 | 1 |  | 4 | × | 50 | мк | 3.12 | 7 | × | 3.12 | 2.77 |  |  |  |  | 1.16 | 1.4 | 5.09 | 5.57 | 2.3 | 13.4237 | 0 | 13.4237 | 0 | 0 | 0 | 0 | 13.4237 | 0 | 0 | 0 | 0 | 0 | 13.4237 | 0 | 0 | 0 | 0 | 0 | 13.4237 | 0 | 0 | 0 | 0 | 0 | 13.4237 | 0 | 0 | 13.4237 | 0 | 0 | 0 | 0 | 13.4237 | 0 | 0 | 0 | 0 | 0 | 13.4237 | 0 | 0 | 0 | 0 | 13.4237 | 1.175 | 1.5 | 16.4237 | 0 | 1790.446 | 108.8932 | #REF! | 0 | 0 | 0 | 0 | 0 | 0 | 0 | 0 | 0 | 102.3951 | 2001.7343
Кабель ВВГ 4*1,5 (ож) - 1 ГОСТ 16442-80 | 1 |  | 4 | × | 1.5 | ок | 1.39 | 1 | × | 1.39 | 3.57 |  |  |  |  | 0.62 | 0.8 | 2.63 | 2.99 | 0 | 7.2059 | 0 | 7.2059 | 0 | 0 | 0 | 0 | 7.2059 | 0 | 0 | 0 | 0 | 0 | 7.2059 | 0 | 0 | 0 | 0 | 0 | 7.2059 | 0 | 0 | 0 | 0 | 0 | 7.2059 | 0 | 0 | 7.2059 | 0 | 0 | 0 | 0 | 7.2059 | 0 | 0 | 0 | 0 | 0 | 7.2059 | 0 | 0 | 0 | 0 | 7.2059 | 1.175 | 1.5 | 10.2059 | 0 | 53.7134 | 29.7083 | #REF! | 0 | 0 | 0 | 0 | 0 | 0 | 0 | 0 | 0 | 59.7333 | 143.155
Кабель ВВГ 4*2,5 (ож) - 1 ГОСТ 16442-80 | 1 |  | 4 | × | 2.5 | ок | 1.79 | 1 | × | 1.79 | 4.52 |  |  |  |  | 0.62 | 0.8 | 3.03 | 3.39 | 0 | 8.1699 | 0 | 8.1699 | 0 | 0 | 0 | 0 | 8.1699 | 0 | 0 | 0 | 0 | 0 | 8.1699 | 0 | 0 | 0 | 0 | 0 | 8.1699 | 0 | 0 | 0 | 0 | 0 | 8.1699 | 0 | 0 | 8.1699 | 0 | 0 | 0 | 0 | 8.1699 | 0 | 0 | 0 | 0 | 0 | 8.1699 | 0 | 0 | 0 | 0 | 8.1699 | 1.175 | 1.5 | 11.1699 | 0 | 89.5223 | 35.1345 | #REF! | 0 | 0 | 0 | 0 | 0 | 0 | 0 | 0 | 0 | 66.3475 | 191.0043
Кабель ВВГ 4*4 (ож) - 1 ГОСТ 16442-80 | 1 |  | 4 | × | 4 | ок | 2.26 | 1 | × | 2.26 | 4.79 |  |  |  |  | 0.8 | 1 | 3.86 | 4.26 | 0 | 10.2666 | 0 | 10.2666 | 0 | 0 | 0 | 0 | 10.2666 | 0 | 0 | 0 | 0 | 0 | 10.2666 | 0 | 0 | 0 | 0 | 0 | 10.2666 | 0 | 0 | 0 | 0 | 0 | 10.2666 | 0 | 0 | 10.2666 | 0 | 0 | 0 | 0 | 10.2666 | 0 | 0 | 0 | 0 | 0 | 10.2666 | 0 | 0 | 0 | 0 | 10.2666 | 1.175 | 1.5 | 13.2666 | 0 | 143.2357 | 55.2792 | #REF! | 0 | 0 | 0 | 0 | 0 | 0 | 0 | 0 | 0 | 80.7334 | 279.2483
Кабель ВВГ 4*6 (ож) - 1 ГОСТ 16442-80 | 1 |  | 4 | × | 6 | ок | 2.77 | 1 | × | 2.77 | 5.65 |  |  |  |  | 0.8 | 1 | 4.37 | 4.77 | 0 | 11.4957 | 0 | 11.4957 | 0 | 0 | 0 | 0 | 11.4957 | 0 | 0 | 0 | 0 | 0 | 11.4957 | 0 | 0 | 0 | 0 | 0 | 11.4957 | 0 | 0 | 0 | 0 | 0 | 11.4957 | 0 | 0 | 11.4957 | 0 | 0 | 0 | 0 | 11.4957 | 0 | 0 | 0 | 0 | 0 | 11.4957 | 0 | 0 | 0 | 0 | 11.4957 | 1.175 | 1.5 | 14.4957 | 0 | 214.8535 | 63.9272 | #REF! | 0 | 0 | 0 | 0 | 0 | 0 | 0 | 0 | 0 | 89.1666 | 367.9473
Кабель ВВГ 4*10 (ож) - 1 ГОСТ 16442-80 | 1 |  | 4 | × | 10 | ок | 3.57 | 1 | × | 3.57 | 5.99 |  |  |  |  | 0.8 | 1 | 5.17 | 5.57 | 0 | 13.4237 | 0 | 13.4237 | 0 | 0 | 0 | 0 | 13.4237 | 0 | 0 | 0 | 0 | 0 | 13.4237 | 0 | 0 | 0 | 0 | 0 | 13.4237 | 0 | 0 | 0 | 0 | 0 | 13.4237 | 0 | 0 | 13.4237 | 0 | 0 | 0 | 0 | 13.4237 | 0 | 0 | 0 | 0 | 0 | 13.4237 | 0 | 0 | 0 | 0 | 13.4237 | 1.175 | 1.5 | 16.4237 | 0 | 358.0892 | 77.4926 | #REF! | 0 | 0 | 0 | 0 | 0 | 0 | 0 | 0 | 0 | 102.3951 | 537.9769
Кабель ВВГ 4*16 (ож) - 1 ГОСТ 16442-80 | 1 |  | 4 | × | 16 | ок | 4.52 | 1 | × | 4.52 | 6.68 |  |  |  |  | 0.8 | 1 | 6.12 | 6.52 | 0 | 15.7132 | 0 | 15.7132 | 0 | 0 | 0 | 0 | 15.7132 | 0 | 0 | 0 | 0 | 0 | 15.7132 | 0 | 0 | 0 | 0 | 0 | 15.7132 | 0 | 0 | 0 | 0 | 0 | 15.7132 | 0 | 0 | 15.7132 | 0 | 0 | 0 | 0 | 15.7132 | 0 | 0 | 0 | 0 | 0 | 15.7132 | 0 | 0 | 0 | 0 | 15.7132 | 1.345 | 1.7 | 19.1132 | 0 | 572.9427 | 93.6016 | #REF! | 0 | 0 | 0 | 0 | 0 | 0 | 0 | 0 | 0 | 135.4063 | 801.9506
Кабель ВВГ 4*25 (ож) - 1 ГОСТ 16442-80 | 1 |  | 4 | × | 25 | ок | 5.65 | 1 | × | 5.65 | 7.1 |  |  |  |  | 0.98 | 1.2 | 7.61 | 8.05 | 3.3 | 19.4005 | 0 | 19.4005 | 0 | 0 | 0 | 0 | 19.4005 | 0 | 0 | 0 | 0 | 0 | 19.4005 | 0 | 0 | 0 | 0 | 0 | 19.4005 | 0 | 0 | 0 | 0 | 0 | 19.4005 | 0 | 0 | 19.4005 | 0 | 0 | 0 | 0 | 19.4005 | 0 | 0 | 0 | 0 | 0 | 19.4005 | 0 | 0 | 0 | 0 | 19.4005 | 1.345 | 1.7 | 22.8005 | 0 | 895.223 | 139.385 | #REF! | 0 | 0 | 0 | 0 | 0 | 0 | 0 | 0 | 0 | 164.079 | 1198.6869
Кабель ВВГ 4*35 (ож) - 1 ГОСТ 16442-80 | 1 |  | 4 | × | 35 | ок | 6.68 | 1 | × | 6.68 | 8.15 |  |  |  |  | 0.98 | 1.2 | 8.64 | 9.08 | 3.8 | 21.8828 | 0 | 21.8828 | 0 | 0 | 0 | 0 | 21.8828 | 0 | 0 | 0 | 0 | 0 | 21.8828 | 0 | 0 | 0 | 0 | 0 | 21.8828 | 0 | 0 | 0 | 0 | 0 | 21.8828 | 0 | 0 | 21.8828 | 0 | 0 | 0 | 0 | 21.8828 | 0 | 0 | 0 | 0 | 0 | 21.8828 | 0 | 0 | 0 | 0 | 21.8828 | 1.515 | 1.9 | 25.6828 | 0 | 1253.3122 | 160.3436 | #REF! | 0 | 0 | 0 | 0 | 0 | 0 | 0 | 0 | 0 | 206.694 | 1620.3498
Кабель ВВГ 5*16 - 1 ГОСТ 16442-80 | 1 |  | 5 | × | 16 | мк | 1.77 | 7 | × | 1.77 | 1.39 |  |  |  |  | 0.8 | 1 | 2.99 | 3.39 | 2.4 | 9.153 | 0 | 9.153 | 0 | 0 | 0 | 0 | 9.153 | 0 | 0 | 0 | 0 | 0 | 9.153 | 0 | 0 | 0 | 0 | 0 | 9.153 | 0 | 0 | 0 | 0 | 0 | 9.153 | 0 | 0 | 9.153 | 0 | 0 | 0 | 0 | 9.153 | 0 | 0 | 0 | 0 | 0 | 9.153 | 0 | 0 | 0 | 0 | 9.153 | 1.175 | 1.5 | 12.153 | 0 | 716.1784 | 55.7243 | #REF! | 0 | 0 | 0 | 0 | 0 | 0 | 0 | 0 | 0 | 73.0928 | 844.9955
Кабель ВВГ 5*25 - 1 ГОСТ 16442-80 | 1 |  | 5 | × | 25 | мк | 2.21 | 7 | × | 2.21 | 1.79 |  |  |  |  | 0.98 | 1.2 | 3.75 | 4.19 | 2.9 | 11.313 | 0 | 11.313 | 0 | 0 | 0 | 0 | 11.313 | 0 | 0 | 0 | 0 | 0 | 11.313 | 0 | 0 | 0 | 0 | 0 | 11.313 | 0 | 0 | 0 | 0 | 0 | 11.313 | 0 | 0 | 11.313 | 0 | 0 | 0 | 0 | 11.313 | 0 | 0 | 0 | 0 | 0 | 11.313 | 0 | 0 | 0 | 0 | 11.313 | 1.175 | 1.5 | 14.313 | 0 | 1119.0287 | 83.6564 | #REF! | 0 | 0 | 0 | 0 | 0 | 0 | 0 | 0 | 0 | 87.913 | 1290.5982
Кабель ВВГ 5*35 - 1 ГОСТ 16442-80 | 1 |  | 5 | × | 35 | мк | 2.61 | 7 | × | 2.61 | 2.26 |  |  |  |  | 0.98 | 1.2 | 4.22 | 4.66 | 3.3 | 12.582 | 0 | 12.582 | 0 | 0 | 0 | 0 | 12.582 | 0 | 0 | 0 | 0 | 0 | 12.582 | 0 | 0 | 0 | 0 | 0 | 12.582 | 0 | 0 | 0 | 0 | 0 | 12.582 | 0 | 0 | 12.582 | 0 | 0 | 0 | 0 | 12.582 | 0 | 0 | 0 | 0 | 0 | 12.582 | 0 | 0 | 0 | 0 | 12.582 | 1.175 | 1.5 | 15.582 | 0 | 1566.6403 | 96.8064 | #REF! | 0 | 0 | 0 | 0 | 0 | 0 | 0 | 0 | 0 | 96.62 | 1760.0666
Кабель ВВГ 5*50 - 1 ГОСТ 16442-80 | 1 |  | 5 | × | 50 | мк | 3.12 | 7 | × | 3.12 | 2.77 |  |  |  |  | 1.16 | 1.4 | 5.09 | 5.57 | 3.9 | 15.039 | 0 | 15.039 | 0 | 0 | 0 | 0 | 15.039 | 0 | 0 | 0 | 0 | 0 | 15.039 | 0 | 0 | 0 | 0 | 0 | 15.039 | 0 | 0 | 0 | 0 | 0 | 15.039 | 0 | 0 | 15.039 | 0 | 0 | 0 | 0 | 15.039 | 0 | 0 | 0 | 0 | 0 | 15.039 | 0 | 0 | 0 | 0 | 15.039 | 1.345 | 1.7 | 18.439 | 0 | 2238.0575 | 136.1165 | #REF! | 0 | 0 | 0 | 0 | 0 | 0 | 0 | 0 | 0 | 130.1636 | 2504.3377
Кабель ВВГ 5*1,5 (ож) - 1 ГОСТ 16442-80 | 1 |  | 5 | × | 1.5 | ок | 1.39 | 1 | × | 1.39 | 3.57 |  |  |  |  | 0.62 | 0.8 | 2.63 | 2.99 | 2.1 | 8.073 | 0 | 8.073 | 0 | 0 | 0 | 0 | 8.073 | 0 | 0 | 0 | 0 | 0 | 8.073 | 0 | 0 | 0 | 0 | 0 | 8.073 | 0 | 0 | 0 | 0 | 0 | 8.073 | 0 | 0 | 8.073 | 0 | 0 | 0 | 0 | 8.073 | 0 | 0 | 0 | 0 | 0 | 8.073 | 0 | 0 | 0 | 0 | 8.073 | 1.175 | 1.5 | 11.073 | 0 | 67.1417 | 37.1354 | #REF! | 0 | 0 | 0 | 0 | 0 | 0 | 0 | 0 | 0 | 65.6826 | 169.9598
Кабель ВВГ 5*2,5 (ож) - 1 ГОСТ 16442-80 | 1 |  | 5 | × | 2.5 | ок | 1.79 | 1 | × | 1.79 | 4.52 |  |  |  |  | 0.62 | 0.8 | 3.03 | 3.39 | 2.4 | 9.153 | 0 | 9.153 | 0 | 0 | 0 | 0 | 9.153 | 0 | 0 | 0 | 0 | 0 | 9.153 | 0 | 0 | 0 | 0 | 0 | 9.153 | 0 | 0 | 0 | 0 | 0 | 9.153 | 0 | 0 | 9.153 | 0 | 0 | 0 | 0 | 9.153 | 0 | 0 | 0 | 0 | 0 | 9.153 | 0 | 0 | 0 | 0 | 9.153 | 1.175 | 1.5 | 12.153 | 0 | 111.9029 | 43.9181 | #REF! | 0 | 0 | 0 | 0 | 0 | 0 | 0 | 0 | 0 | 73.0928 | 228.9138
Кабель ВВГ 5*4 (ож) - 1 ГОСТ 16442-80 | 1 |  | 5 | × | 4 | ок | 2.26 | 1 | × | 2.26 | 4.79 |  |  |  |  | 0.8 | 1 | 3.86 | 4.26 | 3 | 11.502 | 0 | 11.502 | 0 | 0 | 0 | 0 | 11.502 | 0 | 0 | 0 | 0 | 0 | 11.502 | 0 | 0 | 0 | 0 | 0 | 11.502 | 0 | 0 | 0 | 0 | 0 | 11.502 | 0 | 0 | 11.502 | 0 | 0 | 0 | 0 | 11.502 | 0 | 0 | 0 | 0 | 0 | 11.502 | 0 | 0 | 0 | 0 | 11.502 | 1.175 | 1.5 | 14.502 | 0 | 179.0446 | 69.099 | #REF! | 0 | 0 | 0 | 0 | 0 | 0 | 0 | 0 | 0 | 89.2098 | 337.3534
Кабель ВВГ 5*6 (ож) - 1 ГОСТ 16442-80 | 1 |  | 5 | × | 6 | ок | 2.77 | 1 | × | 2.77 | 5.65 |  |  |  |  | 0.8 | 1 | 4.37 | 4.77 | 3.3 | 12.879 | 0 | 12.879 | 0 | 0 | 0 | 0 | 12.879 | 0 | 0 | 0 | 0 | 0 | 12.879 | 0 | 0 | 0 | 0 | 0 | 12.879 | 0 | 0 | 0 | 0 | 0 | 12.879 | 0 | 0 | 12.879 | 0 | 0 | 0 | 0 | 12.879 | 0 | 0 | 0 | 0 | 0 | 12.879 | 0 | 0 | 0 | 0 | 12.879 | 1.175 | 1.5 | 15.879 | 0 | 268.5669 | 79.909 | #REF! | 0 | 0 | 0 | 0 | 0 | 0 | 0 | 0 | 0 | 98.6577 | 447.1336
Кабель ВВГ 5*10 (ож) - 1 ГОСТ 16442-80 | 1 |  | 5 | × | 10 | ок | 3.57 | 1 | × | 3.57 | 5.99 |  |  |  |  | 0.8 | 1 | 5.17 | 5.57 | 3.9 | 15.039 | 0 | 15.039 | 0 | 0 | 0 | 0 | 15.039 | 0 | 0 | 0 | 0 | 0 | 15.039 | 0 | 0 | 0 | 0 | 0 | 15.039 | 0 | 0 | 0 | 0 | 0 | 15.039 | 0 | 0 | 15.039 | 0 | 0 | 0 | 0 | 15.039 | 0 | 0 | 0 | 0 | 0 | 15.039 | 0 | 0 | 0 | 0 | 15.039 | 1.345 | 1.7 | 18.439 | 0 | 447.6115 | 96.8658 | #REF! | 0 | 0 | 0 | 0 | 0 | 0 | 0 | 0 | 0 | 130.1636 | 674.6409
Кабель ВВГ 5*16 (ож) - 1 ГОСТ 16442-80 | 1 |  | 5 | × | 16 | ок | 4.52 | 1 | × | 4.52 | 6.68 |  |  |  |  | 0.8 | 1 | 6.12 | 6.52 | 4.6 | 17.604 | 0 | 17.604 | 0 | 0 | 0 | 0 | 17.604 | 0 | 0 | 0 | 0 | 0 | 17.604 | 0 | 0 | 0 | 0 | 0 | 17.604 | 0 | 0 | 0 | 0 | 0 | 17.604 | 0 | 0 | 17.604 | 0 | 0 | 0 | 0 | 17.604 | 0 | 0 | 0 | 0 | 0 | 17.604 | 0 | 0 | 0 | 0 | 17.604 | 1.345 | 1.7 | 21.004 | 0 | 716.1784 | 117.002 | #REF! | 0 | 0 | 0 | 0 | 0 | 0 | 0 | 0 | 0 | 150.1093 | 983.2896
Кабель ВВГ 5*25 (ож) - 1 ГОСТ 16442-80 | 1 |  | 5 | × | 25 | ок | 5.65 | 1 | × | 5.65 | 7.1 |  |  |  |  | 0.98 | 1.2 | 7.61 | 8.05 | 5.7 | 21.735 | 0 | 21.735 | 0 | 0 | 0 | 0 | 21.735 | 0 | 0 | 0 | 0 | 0 | 21.735 | 0 | 0 | 0 | 0 | 0 | 21.735 | 0 | 0 | 0 | 0 | 0 | 21.735 | 0 | 0 | 21.735 | 0 | 0 | 0 | 0 | 21.735 | 0 | 0 | 0 | 0 | 0 | 21.735 | 0 | 0 | 0 | 0 | 21.735 | 1.515 | 1.9 | 25.535 | 0 | 1119.0287 | 174.2312 | #REF! | 0 | 0 | 0 | 0 | 0 | 0 | 0 | 0 | 0 | 205.4095 | 1498.6694
Кабель ВВГ 5*35 (ож) - 1 ГОСТ 16442-80 | 1 |  | 5 | × | 35 | ок | 6.68 | 1 | × | 6.68 | 8.15 |  |  |  |  | 0.98 | 1.2 | 8.64 | 9.08 | 6.4 | 24.516 | 0 | 24.516 | 0 | 0 | 0 | 0 | 24.516 | 0 | 0 | 0 | 0 | 0 | 24.516 | 0 | 0 | 0 | 0 | 0 | 24.516 | 0 | 0 | 0 | 0 | 0 | 24.516 | 0 | 0 | 24.516 | 0 | 0 | 0 | 0 | 24.516 | 0 | 0 | 0 | 0 | 0 | 24.516 | 0 | 0 | 0 | 0 | 24.516 | 1.515 | 1.9 | 28.316 | 0 | 1566.6403 | 200.4295 | #REF! | 0 | 0 | 0 | 0 | 0 | 0 | 0 | 0 | 0 | 229.5789 | 1996.6486
Кабель АВВГ 1*25 - 1 ГОСТ 16442-80 | 1 | а | 1 | × | 25 | мк | 1.34 | 19 | × | 1.34 | 1.79 |  |  |  |  | 0.98 | 1.2 | 3.75 | 4.19 | 0 | 4.19 | 0 | 4.19 | 0 | 0 | 0 | 0 | 4.19 | 0 | 0 | 0 | 0 | 0 | 4.19 | 0 | 0 | 0 | 0 | 0 | 4.19 | 0 | 0 | 0 | 0 | 0 | 4.19 | 0 | 0 | 4.19 | 0 | 0 | 0 | 0 | 4.19 | 0 | 0 | 0 | 0 | 0 | 4.19 | 0 | 0 | 0 | 0 | 4.19 | 0.92 | 1.2 | 6.59 | 67.5 | 0 | 16.615 | #REF! | 0 | 0 | 0 | 0 | 0 | 0 | 0 | 0 | 0 | 29.5857 | 113.7006
Кабель АВВГ 1*35 - 1 ГОСТ 16442-80 | 1 | а | 1 | × | 35 | мк | 2.61 | 7 | × | 2.61 | 2.26 |  |  |  |  | 0.98 | 1.2 | 4.22 | 4.66 | 0 | 4.66 | 0 | 4.66 | 0 | 0 | 0 | 0 | 4.66 | 0 | 0 | 0 | 0 | 0 | 4.66 | 0 | 0 | 0 | 0 | 0 | 4.66 | 0 | 0 | 0 | 0 | 0 | 4.66 | 0 | 0 | 4.66 | 0 | 0 | 0 | 0 | 4.66 | 0 | 0 | 0 | 0 | 0 | 4.66 | 0 | 0 | 0 | 0 | 4.66 | 0.92 | 1.2 | 7.06 | 94.5 | 0 | 19.2267 | #REF! | 0 | 0 | 0 | 0 | 0 | 0 | 0 | 0 | 0 | 32.1655 | 145.8922
Кабель АВВГ 1*50 - 1 ГОСТ 16442-80 | 1 | а | 1 | × | 50 | мк | 3.12 | 7 | × | 3.12 | 2.77 |  |  |  |  | 1.16 | 1.4 | 5.09 | 5.57 | 0 | 5.57 | 0 | 5.57 | 0 | 0 | 0 | 0 | 5.57 | 0 | 0 | 0 | 0 | 0 | 5.57 | 0 | 0 | 0 | 0 | 0 | 5.57 | 0 | 0 | 0 | 0 | 0 | 5.57 | 0 | 0 | 5.57 | 0 | 0 | 0 | 0 | 5.57 | 0 | 0 | 0 | 0 | 0 | 5.57 | 0 | 0 | 0 | 0 | 5.57 | 0.92 | 1.2 | 7.97 | 135 | 0 | 27.0341 | #REF! | 0 | 0 | 0 | 0 | 0 | 0 | 0 | 0 | 0 | 37.1605 | 199.1945
Кабель АВВГ 1*70 - 1 ГОСТ 16442-80 | 1 | а | 1 | × | 70 | мк | 2.25 | 19 | × | 2.25 | 3.57 |  |  |  |  | 1.16 | 1.4 | 5.89 | 6.37 | 0 | 6.37 | 0 | 6.37 | 0 | 0 | 0 | 0 | 6.37 | 0 | 0 | 0 | 0 | 0 | 6.37 | 0 | 0 | 0 | 0 | 0 | 6.37 | 0 | 0 | 0 | 0 | 0 | 6.37 | 0 | 0 | 6.37 | 0 | 0 | 0 | 0 | 6.37 | 0 | 0 | 0 | 0 | 0 | 6.37 | 0 | 0 | 0 | 0 | 6.37 | 1.175 | 1.5 | 9.37 | 189 | 0 | 32.2205 | #REF! | 0 | 0 | 0 | 0 | 0 | 0 | 0 | 0 | 0 | 53.9979 | 275.2184
Кабель АВВГ 1*95 - 1 ГОСТ 16442-80 | 1 | а | 1 | × | 95 | мк | 2.61 | 19 | × | 2.61 | 4.52 |  |  |  |  | 1.34 | 1.6 | 7.2 | 7.72 | 0 | 7.72 | 0 | 7.72 | 0 | 0 | 0 | 0 | 7.72 | 0 | 0 | 0 | 0 | 0 | 7.72 | 0 | 0 | 0 | 0 | 0 | 7.72 | 0 | 0 | 0 | 0 | 0 | 7.72 | 0 | 0 | 7.72 | 0 | 0 | 0 | 0 | 7.72 | 0 | 0 | 0 | 0 | 0 | 7.72 | 0 | 0 | 0 | 0 | 7.72 | 1.175 | 1.5 | 10.72 | 256.5 | 0 | 45.3439 | #REF! | 0 | 0 | 0 | 0 | 0 | 0 | 0 | 0 | 0 | 63.2606 | 365.1045
Кабель АВВГ 1*120 - 1 ГОСТ 16442-80 | 1 | а | 1 | × | 120 | мк | 2.94 | 19 | × | 2.94 | 5.65 |  |  |  |  | 1.34 | 1.6 | 8.33 | 8.85 | 0 | 8.85 | 0 | 8.85 | 0 | 0 | 0 | 0 | 8.85 | 0 | 0 | 0 | 0 | 0 | 8.85 | 0 | 0 | 0 | 0 | 0 | 8.85 | 0 | 0 | 0 | 0 | 0 | 8.85 | 0 | 0 | 8.85 | 0 | 0 | 0 | 0 | 8.85 | 0 | 0 | 0 | 0 | 0 | 8.85 | 0 | 0 | 0 | 0 | 8.85 | 1.175 | 1.5 | 11.85 | 324 | 0 | 53.7162 | #REF! | 0 | 0 | 0 | 0 | 0 | 0 | 0 | 0 | 0 | 71.0138 | 448.73
Кабель АВВГ 1*150 - 1 ГОСТ 16442-80 | 1 | а | 1 | × | 150 | мк | 2.36 | 37 | × | 2.36 | 5.99 |  |  |  |  | 1.52 | 1.8 | 9.03 | 9.59 | 0 | 9.59 | 0 | 9.59 | 0 | 0 | 0 | 0 | 9.59 | 0 | 0 | 0 | 0 | 0 | 9.59 | 0 | 0 | 0 | 0 | 0 | 9.59 | 0 | 0 | 0 | 0 | 0 | 9.59 | 0 | 0 | 9.59 | 0 | 0 | 0 | 0 | 9.59 | 0 | 0 | 0 | 0 | 0 | 9.59 | 0 | 0 | 0 | 0 | 9.59 | 1.175 | 1.5 | 12.59 | 405 | 0 | 64.9318 | #REF! | 0 | 0 | 0 | 0 | 0 | 0 | 0 | 0 | 0 | 76.0911 | 546.0229
Кабель АВВГ 1*185 - 1 ГОСТ 16442-80 | 1 | а | 1 | × | 185 | мк | 2.61 | 37 | × | 2.61 | 6.68 |  |  |  |  | 1.7 | 2 | 10.08 | 10.68 | 0 | 10.68 | 0 | 10.68 | 0 | 0 | 0 | 0 | 10.68 | 0 | 0 | 0 | 0 | 0 | 10.68 | 0 | 0 | 0 | 0 | 0 | 10.68 | 0 | 0 | 0 | 0 | 0 | 10.68 | 0 | 0 | 10.68 | 0 | 0 | 0 | 0 | 10.68 | 0 | 0 | 0 | 0 | 0 | 10.68 | 0 | 0 | 0 | 0 | 10.68 | 1.175 | 1.5 | 13.68 | 499.5 | 0 | 80.3891 | #REF! | 0 | 0 | 0 | 0 | 0 | 0 | 0 | 0 | 0 | 83.5699 | 663.459
Кабель АВВГ 1*240 - 1 ГОСТ 16442-80 | 1 | а | 1 | × | 240 | мк | 2.98 | 37 | × | 2.98 | 7.1 |  |  |  |  | 1.88 | 2.2 | 10.86 | 11.5 | 0 | 11.5 | 0 | 11.5 | 0 | 0 | 0 | 0 | 11.5 | 0 | 0 | 0 | 0 | 0 | 11.5 | 0 | 0 | 0 | 0 | 0 | 11.5 | 0 | 0 | 0 | 0 | 0 | 11.5 | 0 | 0 | 11.5 | 0 | 0 | 0 | 0 | 11.5 | 0 | 0 | 0 | 0 | 0 | 11.5 | 0 | 0 | 0 | 0 | 11.5 | 1.175 | 1.5 | 14.5 | 648 | 0 | 94.7443 | #REF! | 0 | 0 | 0 | 0 | 0 | 0 | 0 | 0 | 0 | 89.1961 | 831.9404
Кабель АВВГ 1*300 - 1 ГОСТ 16442-80 | 1 | а | 1 | × | 300 | мк | 3.37 | 36 | × | 3.37 | 7.98 |  |  |  |  | 2.06 | 2.4 | 12.1 | 12.78 | 0 | 12.78 | 0 | 12.78 | 0 | 0 | 0 | 0 | 12.78 | 0 | 0 | 0 | 0 | 0 | 12.78 | 0 | 0 | 0 | 0 | 0 | 12.78 | 0 | 0 | 0 | 0 | 0 | 12.78 | 0 | 0 | 12.78 | 0 | 0 | 0 | 0 | 12.78 | 0 | 0 | 0 | 0 | 0 | 12.78 | 0 | 0 | 0 | 0 | 12.78 | 1.175 | 1.5 | 15.78 | 810 | 0 | 115.3602 | #REF! | 0 | 0 | 0 | 0 | 0 | 0 | 0 | 0 | 0 | 97.9785 | 1023.3387
Кабель АВВГ 1*400 - 1 ГОСТ 16442-80 | 1 | а | 1 | × | 400 | мк | 3.1 | 57 | × | 3.1 | 8.15 |  |  |  |  | 2.24 | 2.6 | 12.63 | 13.35 | 0 | 13.35 | 0 | 13.35 | 0 | 0 | 0 | 0 | 13.35 | 0 | 0 | 0 | 0 | 0 | 13.35 | 0 | 0 | 0 | 0 | 0 | 13.35 | 0 | 0 | 0 | 0 | 0 | 13.35 | 0 | 0 | 13.35 | 0 | 0 | 0 | 0 | 13.35 | 0 | 0 | 0 | 0 | 0 | 13.35 | 0 | 0 | 0 | 0 | 13.35 | 1.175 | 1.5 | 16.35 | 1080 | 0 | 129.4283 | #REF! | 0 | 0 | 0 | 0 | 0 | 0 | 0 | 0 | 0 | 101.8894 | 1311.3177
Кабель АВВГ 1*500 - 1 ГОСТ 16442-80 | 1 | а | 1 | × | 500 | мк | 3.46 | 57 | × | 3.46 | 9.45 |  |  |  |  | 2.42 | 2.8 | 14.29 | 15.05 | 0 | 15.05 | 0 | 15.05 | 0 | 0 | 0 | 0 | 15.05 | 0 | 0 | 0 | 0 | 0 | 15.05 | 0 | 0 | 0 | 0 | 0 | 15.05 | 0 | 0 | 0 | 0 | 0 | 15.05 | 0 | 0 | 15.05 | 0 | 0 | 0 | 0 | 15.05 | 0 | 0 | 0 | 0 | 0 | 15.05 | 0 | 0 | 0 | 0 | 15.05 | 1.345 | 1.7 | 18.45 | 1350 | 0 | 158.8333 | #REF! | 0 | 0 | 0 | 0 | 0 | 0 | 0 | 0 | 0 | 130.2492 | 1639.0824
Кабель АВВГ 1*630 - 1 ГОСТ 16442-80 | 1 | а | 1 | × | 630 | мк | 3.85 | 58 | × | 3.85 | 9.75 |  |  |  |  | 2.42 | 2.8 | 14.59 | 15.35 | 0 | 15.35 | 0 | 15.35 | 0 | 0 | 0 | 0 | 15.35 | 0 | 0 | 0 | 0 | 0 | 15.35 | 0 | 0 | 0 | 0 | 0 | 15.35 | 0 | 0 | 0 | 0 | 0 | 15.35 | 0 | 0 | 15.35 | 0 | 0 | 0 | 0 | 15.35 | 0 | 0 | 0 | 0 | 0 | 15.35 | 0 | 0 | 0 | 0 | 15.35 | 1.345 | 1.7 | 18.75 | 1701 | 0 | 162.7231 | #REF! | 0 | 0 | 0 | 0 | 0 | 0 | 0 | 0 | 0 | 132.582 | 1996.3051
Кабель АВВГ 1*800 - 1 ГОСТ 16442-80 | 1 | а | 1 | × | 800 | мк | 3.61 | 84 | × | 3.61 | 11.35 |  |  |  |  | 2.42 | 2.8 | 16.19 | 16.95 | 0 | 16.95 | 0 | 16.95 | 0 | 0 | 0 | 0 | 16.95 | 0 | 0 | 0 | 0 | 0 | 16.95 | 0 | 0 | 0 | 0 | 0 | 16.95 | 0 | 0 | 0 | 0 | 0 | 16.95 | 0 | 0 | 16.95 | 0 | 0 | 0 | 0 | 16.95 | 0 | 0 | 0 | 0 | 0 | 16.95 | 0 | 0 | 0 | 0 | 16.95 | 1.345 | 1.7 | 20.35 | 2160 | 0 | 183.4686 | #REF! | 0 | 0 | 0 | 0 | 0 | 0 | 0 | 0 | 0 | 145.0237 | 2488.4923
Кабель АВВГ 1*1000 - 1 ГОСТ 16442-80 | 1 | а | 1 | × | 1000 | мк | 4.06 | 83 | × | 4.06 | 12.95 |  |  |  |  | 2.6 | 3 | 18.15 | 18.95 | 0 | 18.95 | 0 | 18.95 | 0 | 0 | 0 | 0 | 18.95 | 0 | 0 | 0 | 0 | 0 | 18.95 | 0 | 0 | 0 | 0 | 0 | 18.95 | 0 | 0 | 0 | 0 | 0 | 18.95 | 0 | 0 | 18.95 | 0 | 0 | 0 | 0 | 18.95 | 0 | 0 | 0 | 0 | 0 | 18.95 | 0 | 0 | 0 | 0 | 18.95 | 1.345 | 1.7 | 22.35 | 2700 | 0 | 221.5794 | #REF! | 0 | 0 | 0 | 0 | 0 | 0 | 0 | 0 | 0 | 160.5758 | 3082.1552
Кабель АВВГ 1*2,5 (ож) - 1 ГОСТ 16442-80 | 1 | а | 1 | × | 2.5 | ок | 1.79 | 1 | × | 1.79 | 14.25 |  |  |  |  | 0.62 | 0.8 | 3.03 | 3.39 | 0 | 3.39 | 0 | 3.39 | 0 | 0 | 0 | 0 | 3.39 | 0 | 0 | 0 | 0 | 0 | 3.39 | 0 | 0 | 0 | 0 | 0 | 3.39 | 0 | 0 | 0 | 0 | 0 | 3.39 | 0 | 0 | 3.39 | 0 | 0 | 0 | 0 | 3.39 | 0 | 0 | 0 | 0 | 0 | 3.39 | 0 | 0 | 0 | 0 | 3.39 | 0.92 | 1.2 | 5.79 | 6.75 | 0 | 8.7226 | #REF! | 0 | 0 | 0 | 0 | 0 | 0 | 0 | 0 | 0 | 25.1945 | 40.667
Кабель АВВГ 1*4 (ож) - 1 ГОСТ 16442-80 | 1 | а | 1 | × | 4 | ок | 2.26 | 1 | × | 2.26 | 15.95 |  |  |  |  | 0.8 | 1 | 3.86 | 4.26 | 0 | 4.26 | 0 | 4.26 | 0 | 0 | 0 | 0 | 4.26 | 0 | 0 | 0 | 0 | 0 | 4.26 | 0 | 0 | 0 | 0 | 0 | 4.26 | 0 | 0 | 0 | 0 | 0 | 4.26 | 0 | 0 | 4.26 | 0 | 0 | 0 | 0 | 4.26 | 0 | 0 | 0 | 0 | 0 | 4.26 | 0 | 0 | 0 | 0 | 4.26 | 0.92 | 1.2 | 6.66 | 10.8 | 0 | 13.7237 | #REF! | 0 | 0 | 0 | 0 | 0 | 0 | 0 | 0 | 0 | 29.9699 | 54.4936
Кабель АВВГ 1*6 (ож) - 1 ГОСТ 16442-80 | 1 | а | 1 | × | 6 | ок | 2.77 | 1 | × | 2.77 | 18.55 |  |  |  |  | 0.8 | 1 | 4.37 | 4.77 | 0 | 4.77 | 0 | 4.77 | 0 | 0 | 0 | 0 | 4.77 | 0 | 0 | 0 | 0 | 0 | 4.77 | 0 | 0 | 0 | 0 | 0 | 4.77 | 0 | 0 | 0 | 0 | 0 | 4.77 | 0 | 0 | 4.77 | 0 | 0 | 0 | 0 | 4.77 | 0 | 0 | 0 | 0 | 0 | 4.77 | 0 | 0 | 0 | 0 | 4.77 | 0.92 | 1.2 | 7.17 | 16.2 | 0 | 15.8707 | #REF! | 0 | 0 | 0 | 0 | 0 | 0 | 0 | 0 | 0 | 32.7693 | 64.84
Кабель АВВГ 1*10 (ож) - 1 ГОСТ 16442-80 | 1 | а | 1 | × | 10 | ок | 3.57 | 1 | × | 3.57 | 20.15 |  |  |  |  | 0.8 | 1 | 5.17 | 5.57 | 0 | 5.57 | 0 | 5.57 | 0 | 0 | 0 | 0 | 5.57 | 0 | 0 | 0 | 0 | 0 | 5.57 | 0 | 0 | 0 | 0 | 0 | 5.57 | 0 | 0 | 0 | 0 | 0 | 5.57 | 0 | 0 | 5.57 | 0 | 0 | 0 | 0 | 5.57 | 0 | 0 | 0 | 0 | 0 | 5.57 | 0 | 0 | 0 | 0 | 5.57 | 0.92 | 1.2 | 7.97 | 27 | 0 | 19.2385 | #REF! | 0 | 0 | 0 | 0 | 0 | 0 | 0 | 0 | 0 | 37.1605 | 83.399
Кабель АВВГ 1*16 (ож) - 1 ГОСТ 16442-80 | 1 | а | 1 | × | 16 | ок | 4.52 | 1 | × | 4.52 | 22.95 |  |  |  |  | 0.8 | 1 | 6.12 | 6.52 | 0 | 6.52 | 0 | 6.52 | 0 | 0 | 0 | 0 | 6.52 | 0 | 0 | 0 | 0 | 0 | 6.52 | 0 | 0 | 0 | 0 | 0 | 6.52 | 0 | 0 | 0 | 0 | 0 | 6.52 | 0 | 0 | 6.52 | 0 | 0 | 0 | 0 | 6.52 | 0 | 0 | 0 | 0 | 0 | 6.52 | 0 | 0 | 0 | 0 | 6.52 | 1.175 | 1.5 | 9.52 | 43.2 | 0 | 23.2377 | #REF! | 0 | 0 | 0 | 0 | 0 | 0 | 0 | 0 | 0 | 55.0271 | 121.4649
Кабель АВВГ 1*25 (ож) - 1 ГОСТ 16442-80 | 1 | а | 1 | × | 25 | ок | 5.65 | 1 | × | 5.65 | 25.95 |  |  |  |  | 0.98 | 1.2 | 7.61 | 8.05 | 0 | 8.05 | 0 | 8.05 | 0 | 0 | 0 | 0 | 8.05 | 0 | 0 | 0 | 0 | 0 | 8.05 | 0 | 0 | 0 | 0 | 0 | 8.05 | 0 | 0 | 0 | 0 | 0 | 8.05 | 0 | 0 | 8.05 | 0 | 0 | 0 | 0 | 8.05 | 0 | 0 | 0 | 0 | 0 | 8.05 | 0 | 0 | 0 | 0 | 8.05 | 1.175 | 1.5 | 11.05 | 67.5 | 0 | 34.604 | #REF! | 0 | 0 | 0 | 0 | 0 | 0 | 0 | 0 | 0 | 65.5248 | 167.6288
Кабель АВВГ 1*35 (ож) - 1 ГОСТ 16442-80 | 1 | а | 1 | × | 35 | ок | 6.68 | 1 | × | 6.68 | 29.45 |  |  |  |  | 0.98 | 1.2 | 8.64 | 9.08 | 0 | 9.08 | 0 | 9.08 | 0 | 0 | 0 | 0 | 9.08 | 0 | 0 | 0 | 0 | 0 | 9.08 | 0 | 0 | 0 | 0 | 0 | 9.08 | 0 | 0 | 0 | 0 | 0 | 9.08 | 0 | 0 | 9.08 | 0 | 0 | 0 | 0 | 9.08 | 0 | 0 | 0 | 0 | 0 | 9.08 | 0 | 0 | 0 | 0 | 9.08 | 1.175 | 1.5 | 12.08 | 94.5 | 0 | 39.8072 | #REF! | 0 | 0 | 0 | 0 | 0 | 0 | 0 | 0 | 0 | 72.5919 | 206.8991
Кабель АВВГ 1*50 (ож) - 1 ГОСТ 16442-80 | 1 | а | 1 | × | 50 | ок | 7.98 | 1 | × | 7.98 | 33.25 |  |  |  |  | 1.16 | 1.4 | 10.3 | 10.78 | 0 | 10.78 | 0 | 10.78 | 0 | 0 | 0 | 0 | 10.78 | 0 | 0 | 0 | 0 | 0 | 10.78 | 0 | 0 | 0 | 0 | 0 | 10.78 | 0 | 0 | 0 | 0 | 0 | 10.78 | 0 | 0 | 10.78 | 0 | 0 | 0 | 0 | 10.78 | 0 | 0 | 0 | 0 | 0 | 10.78 | 0 | 0 | 0 | 0 | 10.78 | 1.175 | 1.5 | 13.78 | 135 | 0 | 55.2822 | #REF! | 0 | 0 | 0 | 0 | 0 | 0 | 0 | 0 | 0 | 84.256 | 274.5382
Кабель АВВГ 1*70 (ож) - 1 ГОСТ 16442-80 | 1 | а | 1 | × | 70 | ок | 9.45 | 1 | × | 9.45 | 38.35 |  |  |  |  | 1.16 | 1.4 | 11.77 | 12.25 | 0 | 12.25 | 0 | 12.25 | 0 | 0 | 0 | 0 | 12.25 | 0 | 0 | 0 | 0 | 0 | 12.25 | 0 | 0 | 0 | 0 | 0 | 12.25 | 0 | 0 | 0 | 0 | 0 | 12.25 | 0 | 0 | 12.25 | 0 | 0 | 0 | 0 | 12.25 | 0 | 0 | 0 | 0 | 0 | 12.25 | 0 | 0 | 0 | 0 | 12.25 | 1.175 | 1.5 | 15.25 | 189 | 0 | 63.9459 | #REF! | 0 | 0 | 0 | 0 | 0 | 0 | 0 | 0 | 0 | 94.342 | 347.2879
Кабель АВВГ 2*25 - 1 ГОСТ 16442-80 | 1 | а | 2 | × | 25 | мк | 2.21 | 7 | × | 2.21 | 1.79 |  |  |  |  | 0.98 | 1.2 | 3.75 | 4.19 | 0 | 8.38 | 0 | 8.38 | 0 | 0 | 0 | 0 | 8.38 | 0 | 0 | 0 | 0 | 0 | 8.38 | 0 | 0 | 0 | 0 | 0 | 8.38 | 0 | 0 | 0 | 0 | 0 | 8.38 | 0 | 0 | 8.38 | 0 | 0 | 0 | 0 | 8.38 | 0 | 0 | 0 | 0 | 0 | 8.38 | 0 | 0 | 0 | 0 | 8.38 | 1.175 | 1.5 | 11.38 | 135.945 | 0 | 33.4626 | #REF! | 0 | 0 | 0 | 0 | 0 | 0 | 0 | 0 | 0 | 67.789 | 237.1966
Кабель АВВГ 2*35 - 1 ГОСТ 16442-80 | 1 | а | 2 | × | 35 | мк | 2.61 | 7 | × | 2.61 | 2.26 |  |  |  |  | 0.98 | 1.2 | 4.22 | 4.66 | 0 | 9.32 | 0 | 9.32 | 0 | 0 | 0 | 0 | 9.32 | 0 | 0 | 0 | 0 | 0 | 9.32 | 0 | 0 | 0 | 0 | 0 | 9.32 | 0 | 0 | 0 | 0 | 0 | 9.32 | 0 | 0 | 9.32 | 0 | 0 | 0 | 0 | 9.32 | 0 | 0 | 0 | 0 | 0 | 9.32 | 0 | 0 | 0 | 0 | 9.32 | 1.175 | 1.5 | 12.32 | 190.323 | 0 | 38.7226 | #REF! | 0 | 0 | 0 | 0 | 0 | 0 | 0 | 0 | 0 | 74.2386 | 303.2842
Кабель АВВГ 2*50 - 1 ГОСТ 16442-80 | 1 | а | 2 | × | 50 | мк | 3.12 | 7 | × | 3.12 | 2.77 |  |  |  |  | 1.16 | 1.4 | 5.09 | 5.57 | 0 | 11.14 | 0 | 11.14 | 0 | 0 | 0 | 0 | 11.14 | 0 | 0 | 0 | 0 | 0 | 11.14 | 0 | 0 | 0 | 0 | 0 | 11.14 | 0 | 0 | 0 | 0 | 0 | 11.14 | 0 | 0 | 11.14 | 0 | 0 | 0 | 0 | 11.14 | 0 | 0 | 0 | 0 | 0 | 11.14 | 0 | 0 | 0 | 0 | 11.14 | 1.175 | 1.5 | 14.14 | 271.89 | 0 | 54.4466 | #REF! | 0 | 0 | 0 | 0 | 0 | 0 | 0 | 0 | 0 | 86.7261 | 413.0627
Кабель АВВГ 2*2,5 (ож) - 1 ГОСТ 16442-80 | 1 | а | 2 | × | 2.5 | ок | 1.79 | 1 | × | 1.79 | 3.57 |  |  |  |  | 0.62 | 0.8 | 3.03 | 3.39 | 0 | 6.78 | 0 | 6.78 | 0 | 0 | 0 | 0 | 6.78 | 0 | 0 | 0 | 0 | 0 | 6.78 | 0 | 0 | 0 | 0 | 0 | 6.78 | 0 | 0 | 0 | 0 | 0 | 6.78 | 0 | 0 | 6.78 | 0 | 0 | 0 | 0 | 6.78 | 0 | 0 | 0 | 0 | 0 | 6.78 | 0 | 0 | 0 | 0 | 6.78 | 1.175 | 1.5 | 9.78 | 13.5945 | 0 | 17.5673 | #REF! | 0 | 0 | 0 | 0 | 0 | 0 | 0 | 0 | 0 | 56.8111 | 87.9728
Кабель АВВГ 2*4 (ож) - 1 ГОСТ 16442-80 | 1 | а | 2 | × | 4 | ок | 2.26 | 1 | × | 2.26 | 4.52 |  |  |  |  | 0.8 | 1 | 3.86 | 4.26 | 0 | 8.52 | 0 | 8.52 | 0 | 0 | 0 | 0 | 8.52 | 0 | 0 | 0 | 0 | 0 | 8.52 | 0 | 0 | 0 | 0 | 0 | 8.52 | 0 | 0 | 0 | 0 | 0 | 8.52 | 0 | 0 | 8.52 | 0 | 0 | 0 | 0 | 8.52 | 0 | 0 | 0 | 0 | 0 | 8.52 | 0 | 0 | 0 | 0 | 8.52 | 1.175 | 1.5 | 11.52 | 21.7512 | 0 | 27.6396 | #REF! | 0 | 0 | 0 | 0 | 0 | 0 | 0 | 0 | 0 | 68.7496 | 118.1404
Кабель АВВГ 2*6 (ож) - 1 ГОСТ 16442-80 | 1 | а | 2 | × | 6 | ок | 2.77 | 1 | × | 2.77 | 5.65 |  |  |  |  | 0.8 | 1 | 4.37 | 4.77 | 0 | 9.54 | 0 | 9.54 | 0 | 0 | 0 | 0 | 9.54 | 0 | 0 | 0 | 0 | 0 | 9.54 | 0 | 0 | 0 | 0 | 0 | 9.54 | 0 | 0 | 0 | 0 | 0 | 9.54 | 0 | 0 | 9.54 | 0 | 0 | 0 | 0 | 9.54 | 0 | 0 | 0 | 0 | 0 | 9.54 | 0 | 0 | 0 | 0 | 9.54 | 1.175 | 1.5 | 12.54 | 32.6268 | 0 | 31.9636 | #REF! | 0 | 0 | 0 | 0 | 0 | 0 | 0 | 0 | 0 | 75.7481 | 140.3385
Кабель АВВГ 2*10 (ож) - 1 ГОСТ 16442-80 | 1 | а | 2 | × | 10 | ок | 3.57 | 1 | × | 3.57 | 5.99 |  |  |  |  | 0.8 | 1 | 5.17 | 5.57 | 0 | 11.14 | 0 | 11.14 | 0 | 0 | 0 | 0 | 11.14 | 0 | 0 | 0 | 0 | 0 | 11.14 | 0 | 0 | 0 | 0 | 0 | 11.14 | 0 | 0 | 0 | 0 | 0 | 11.14 | 0 | 0 | 11.14 | 0 | 0 | 0 | 0 | 11.14 | 0 | 0 | 0 | 0 | 0 | 11.14 | 0 | 0 | 0 | 0 | 11.14 | 1.175 | 1.5 | 14.14 | 54.378 | 0 | 38.7463 | #REF! | 0 | 0 | 0 | 0 | 0 | 0 | 0 | 0 | 0 | 86.7261 | 179.8504
Кабель АВВГ 2*16 (ож) - 1 ГОСТ 16442-80 | 1 | а | 2 | × | 16 | ок | 4.52 | 1 | × | 4.52 | 6.68 |  |  |  |  | 0.8 | 1 | 6.12 | 6.52 | 0 | 13.04 | 0 | 13.04 | 0 | 0 | 0 | 0 | 13.04 | 0 | 0 | 0 | 0 | 0 | 13.04 | 0 | 0 | 0 | 0 | 0 | 13.04 | 0 | 0 | 0 | 0 | 0 | 13.04 | 0 | 0 | 13.04 | 0 | 0 | 0 | 0 | 13.04 | 0 | 0 | 0 | 0 | 0 | 13.04 | 0 | 0 | 0 | 0 | 13.04 | 1.175 | 1.5 | 16.04 | 87.0048 | 0 | 46.8008 | #REF! | 0 | 0 | 0 | 0 | 0 | 0 | 0 | 0 | 0 | 99.7624 | 233.568
Кабель АВВГ 2*25 (ож) - 1 ГОСТ 16442-80 | 1 | а | 2 | × | 25 | ок | 5.65 | 1 | × | 5.65 | 7.1 |  |  |  |  | 0.98 | 1.2 | 7.61 | 8.05 | 0 | 16.1 | 0 | 16.1 | 0 | 0 | 0 | 0 | 16.1 | 0 | 0 | 0 | 0 | 0 | 16.1 | 0 | 0 | 0 | 0 | 0 | 16.1 | 0 | 0 | 0 | 0 | 0 | 16.1 | 0 | 0 | 16.1 | 0 | 0 | 0 | 0 | 16.1 | 0 | 0 | 0 | 0 | 0 | 16.1 | 0 | 0 | 0 | 0 | 16.1 | 1.345 | 1.7 | 19.5 | 135.945 | 0 | 69.6925 | #REF! | 0 | 0 | 0 | 0 | 0 | 0 | 0 | 0 | 0 | 138.414 | 344.0515
Кабель АВВГ 2*35 (ож) - 1 ГОСТ 16442-80 | 1 | а | 2 | × | 35 | ок | 6.68 | 1 | × | 6.68 | 8.15 |  |  |  |  | 0.98 | 1.2 | 8.64 | 9.08 | 0 | 18.16 | 0 | 18.16 | 0 | 0 | 0 | 0 | 18.16 | 0 | 0 | 0 | 0 | 0 | 18.16 | 0 | 0 | 0 | 0 | 0 | 18.16 | 0 | 0 | 0 | 0 | 0 | 18.16 | 0 | 0 | 18.16 | 0 | 0 | 0 | 0 | 18.16 | 0 | 0 | 0 | 0 | 0 | 18.16 | 0 | 0 | 0 | 0 | 18.16 | 1.345 | 1.7 | 21.56 | 190.323 | 0 | 80.1718 | #REF! | 0 | 0 | 0 | 0 | 0 | 0 | 0 | 0 | 0 | 154.4328 | 424.9275
Кабель АВВГ 3*25 - 1 ГОСТ 16442-80 | 1 | а | 3 | × | 25 | мк | 2.21 | 7 | × | 2.21 | 1.79 |  |  |  |  | 0.98 | 1.2 | 3.75 | 4.19 | 0 | 9.0085 | 0 | 9.0085 | 0 | 0 | 0 | 0 | 9.0085 | 0 | 0 | 0 | 0 | 0 | 9.0085 | 0 | 0 | 0 | 0 | 0 | 9.0085 | 0 | 0 | 0 | 0 | 0 | 9.0085 | 0 | 0 | 9.0085 | 0 | 0 | 0 | 0 | 9.0085 | 0 | 0 | 0 | 0 | 0 | 9.0085 | 0 | 0 | 0 | 0 | 9.0085 | 1.175 | 1.5 | 12.0085 | 203.9175 | 0 | 50.1939 | #REF! | 0 | 0 | 0 | 0 | 0 | 0 | 0 | 0 | 0 | 72.1013 | 326.2127
Кабель АВВГ 3*35 - 1 ГОСТ 16442-80 | 1 | а | 3 | × | 35 | мк | 2.61 | 7 | × | 2.61 | 2.26 |  |  |  |  | 0.98 | 1.2 | 4.22 | 4.66 | 0 | 10.019 | 0 | 10.019 | 0 | 0 | 0 | 0 | 10.019 | 0 | 0 | 0 | 0 | 0 | 10.019 | 0 | 0 | 0 | 0 | 0 | 10.019 | 0 | 0 | 0 | 0 | 0 | 10.019 | 0 | 0 | 10.019 | 0 | 0 | 0 | 0 | 10.019 | 0 | 0 | 0 | 0 | 0 | 10.019 | 0 | 0 | 0 | 0 | 10.019 | 1.175 | 1.5 | 13.019 | 285.4845 | 0 | 58.0839 | #REF! | 0 | 0 | 0 | 0 | 0 | 0 | 0 | 0 | 0 | 79.0346 | 422.603
Кабель АВВГ 3*50 - 1 ГОСТ 16442-80 | 1 | а | 3 | × | 50 | мк | 3.12 | 7 | × | 3.12 | 2.77 |  |  |  |  | 1.16 | 1.4 | 5.09 | 5.57 | 0 | 11.9755 | 0 | 11.9755 | 0 | 0 | 0 | 0 | 11.9755 | 0 | 0 | 0 | 0 | 0 | 11.9755 | 0 | 0 | 0 | 0 | 0 | 11.9755 | 0 | 0 | 0 | 0 | 0 | 11.9755 | 0 | 0 | 11.9755 | 0 | 0 | 0 | 0 | 11.9755 | 0 | 0 | 0 | 0 | 0 | 11.9755 | 0 | 0 | 0 | 0 | 11.9755 | 1.175 | 1.5 | 14.9755 | 407.835 | 0 | 81.6699 | #REF! | 0 | 0 | 0 | 0 | 0 | 0 | 0 | 0 | 0 | 92.4586 | 581.9635
Кабель АВВГ 3*2,5 (ож) - 1 ГОСТ 16442-80 | 1 | а | 3 | × | 2.5 | ок | 1.79 | 1 | × | 1.79 | 3.57 |  |  |  |  | 0.62 | 0.8 | 3.03 | 3.39 | 0 | 7.2885 | 0 | 7.2885 | 0 | 0 | 0 | 0 | 7.2885 | 0 | 0 | 0 | 0 | 0 | 7.2885 | 0 | 0 | 0 | 0 | 0 | 7.2885 | 0 | 0 | 0 | 0 | 0 | 7.2885 | 0 | 0 | 7.2885 | 0 | 0 | 0 | 0 | 7.2885 | 0 | 0 | 0 | 0 | 0 | 7.2885 | 0 | 0 | 0 | 0 | 7.2885 | 1.175 | 1.5 | 10.2885 | 20.3917 | 0 | 26.3509 | #REF! | 0 | 0 | 0 | 0 | 0 | 0 | 0 | 0 | 0 | 60.3 | 107.0426
Кабель АВВГ 3*4 (ож) - 1 ГОСТ 16442-80 | 1 | а | 3 | × | 4 | ок | 2.26 | 1 | × | 2.26 | 4.52 |  |  |  |  | 0.8 | 1 | 3.86 | 4.26 | 0 | 9.159 | 0 | 9.159 | 0 | 0 | 0 | 0 | 9.159 | 0 | 0 | 0 | 0 | 0 | 9.159 | 0 | 0 | 0 | 0 | 0 | 9.159 | 0 | 0 | 0 | 0 | 0 | 9.159 | 0 | 0 | 9.159 | 0 | 0 | 0 | 0 | 9.159 | 0 | 0 | 0 | 0 | 0 | 9.159 | 0 | 0 | 0 | 0 | 9.159 | 1.175 | 1.5 | 12.159 | 32.6268 | 0 | 41.4594 | #REF! | 0 | 0 | 0 | 0 | 0 | 0 | 0 | 0 | 0 | 73.1339 | 147.2201
Кабель АВВГ 3*6 (ож) - 1 ГОСТ 16442-80 | 1 | а | 3 | × | 6 | ок | 2.77 | 1 | × | 2.77 | 5.65 |  |  |  |  | 0.8 | 1 | 4.37 | 4.77 | 0 | 10.2555 | 0 | 10.2555 | 0 | 0 | 0 | 0 | 10.2555 | 0 | 0 | 0 | 0 | 0 | 10.2555 | 0 | 0 | 0 | 0 | 0 | 10.2555 | 0 | 0 | 0 | 0 | 0 | 10.2555 | 0 | 0 | 10.2555 | 0 | 0 | 0 | 0 | 10.2555 | 0 | 0 | 0 | 0 | 0 | 10.2555 | 0 | 0 | 0 | 0 | 10.2555 | 1.175 | 1.5 | 13.2555 | 48.9402 | 0 | 47.9454 | #REF! | 0 | 0 | 0 | 0 | 0 | 0 | 0 | 0 | 0 | 80.6573 | 177.5429
Кабель АВВГ 3*10 (ож) - 1 ГОСТ 16442-80 | 1 | а | 3 | × | 10 | ок | 3.57 | 1 | × | 3.57 | 6.68 |  |  |  |  | 0.8 | 1 | 5.17 | 5.57 | 0 | 11.9755 | 0 | 11.9755 | 0 | 0 | 0 | 0 | 11.9755 | 0 | 0 | 0 | 0 | 0 | 11.9755 | 0 | 0 | 0 | 0 | 0 | 11.9755 | 0 | 0 | 0 | 0 | 0 | 11.9755 | 0 | 0 | 11.9755 | 0 | 0 | 0 | 0 | 11.9755 | 0 | 0 | 0 | 0 | 0 | 11.9755 | 0 | 0 | 0 | 0 | 11.9755 | 1.175 | 1.5 | 14.9755 | 81.567 | 0 | 58.1195 | #REF! | 0 | 0 | 0 | 0 | 0 | 0 | 0 | 0 | 0 | 92.4586 | 232.1451
Кабель АВВГ 3*16 (ож) - 1 ГОСТ 16442-80 | 1 | а | 3 | × | 16 | ок | 4.52 | 1 | × | 4.52 | 5.99 |  |  |  |  | 0.8 | 1 | 6.12 | 6.52 | 0 | 14.018 | 0 | 14.018 | 0 | 0 | 0 | 0 | 14.018 | 0 | 0 | 0 | 0 | 0 | 14.018 | 0 | 0 | 0 | 0 | 0 | 14.018 | 0 | 0 | 0 | 0 | 0 | 14.018 | 0 | 0 | 14.018 | 0 | 0 | 0 | 0 | 14.018 | 0 | 0 | 0 | 0 | 0 | 14.018 | 0 | 0 | 0 | 0 | 14.018 | 1.175 | 1.5 | 17.018 | 130.5072 | 0 | 70.2012 | #REF! | 0 | 0 | 0 | 0 | 0 | 0 | 0 | 0 | 0 | 106.4727 | 307.1811
Кабель АВВГ 3*25 (ож) - 1 ГОСТ 16442-80 | 1 | а | 3 | × | 25 | ок | 5.65 | 1 | × | 5.65 | 7.1 |  |  |  |  | 0.98 | 1.2 | 7.61 | 8.05 | 0 | 17.3075 | 0 | 17.3075 | 0 | 0 | 0 | 0 | 17.3075 | 0 | 0 | 0 | 0 | 0 | 17.3075 | 0 | 0 | 0 | 0 | 0 | 17.3075 | 0 | 0 | 0 | 0 | 0 | 17.3075 | 0 | 0 | 17.3075 | 0 | 0 | 0 | 0 | 17.3075 | 0 | 0 | 0 | 0 | 0 | 17.3075 | 0 | 0 | 0 | 0 | 17.3075 | 1.345 | 1.7 | 20.7075 | 203.9175 | 0 | 104.5387 | #REF! | 0 | 0 | 0 | 0 | 0 | 0 | 0 | 0 | 0 | 147.8037 | 456.2599
Кабель АВВГ 3*35 (ож) - 1 ГОСТ 16442-80 | 1 | а | 3 | × | 35 | ок | 6.68 | 1 | × | 6.68 | 8.15 |  |  |  |  | 0.98 | 1.2 | 8.64 | 9.08 | 0 | 19.522 | 0 | 19.522 | 0 | 0 | 0 | 0 | 19.522 | 0 | 0 | 0 | 0 | 0 | 19.522 | 0 | 0 | 0 | 0 | 0 | 19.522 | 0 | 0 | 0 | 0 | 0 | 19.522 | 0 | 0 | 19.522 | 0 | 0 | 0 | 0 | 19.522 | 0 | 0 | 0 | 0 | 0 | 19.522 | 0 | 0 | 0 | 0 | 19.522 | 1.345 | 1.7 | 22.922 | 285.4845 | 0 | 120.2577 | #REF! | 0 | 0 | 0 | 0 | 0 | 0 | 0 | 0 | 0 | 165.0238 | 570.766
Кабель АВВГ 4*25 - 1 ГОСТ 16442-80 | 1 | а | 4 | × | 25 | мк | 2.21 | 7 | × | 2.21 | 1.79 |  |  |  |  | 0.98 | 1.2 | 3.75 | 4.19 | 1.7 | 10.0979 | 0 | 10.0979 | 0 | 0 | 0 | 0 | 10.0979 | 0 | 0 | 0 | 0 | 0 | 10.0979 | 0 | 0 | 0 | 0 | 0 | 10.0979 | 0 | 0 | 0 | 0 | 0 | 10.0979 | 0 | 0 | 10.0979 | 0 | 0 | 0 | 0 | 10.0979 | 0 | 0 | 0 | 0 | 0 | 10.0979 | 0 | 0 | 0 | 0 | 10.0979 | 1.175 | 1.5 | 13.0979 | 271.89 | 0 | 66.9251 | #REF! | 0 | 0 | 0 | 0 | 0 | 0 | 0 | 0 | 0 | 79.576 | 418.3911
Кабель АВВГ 4*35 - 1 ГОСТ 16442-80 | 1 | а | 4 | × | 35 | мк | 2.61 | 7 | × | 2.61 | 2.26 |  |  |  |  | 0.98 | 1.2 | 4.22 | 4.66 | 1.9 | 11.2306 | 0 | 11.2306 | 0 | 0 | 0 | 0 | 11.2306 | 0 | 0 | 0 | 0 | 0 | 11.2306 | 0 | 0 | 0 | 0 | 0 | 11.2306 | 0 | 0 | 0 | 0 | 0 | 11.2306 | 0 | 0 | 11.2306 | 0 | 0 | 0 | 0 | 11.2306 | 0 | 0 | 0 | 0 | 0 | 11.2306 | 0 | 0 | 0 | 0 | 11.2306 | 1.175 | 1.5 | 14.2306 | 380.646 | 0 | 77.4451 | #REF! | 0 | 0 | 0 | 0 | 0 | 0 | 0 | 0 | 0 | 87.3477 | 545.4388
Кабель АВВГ 4*50 - 1 ГОСТ 16442-80 | 1 | а | 4 | × | 50 | мк | 3.12 | 7 | × | 3.12 | 2.77 |  |  |  |  | 1.16 | 1.4 | 5.09 | 5.57 | 2.3 | 13.4237 | 0 | 13.4237 | 0 | 0 | 0 | 0 | 13.4237 | 0 | 0 | 0 | 0 | 0 | 13.4237 | 0 | 0 | 0 | 0 | 0 | 13.4237 | 0 | 0 | 0 | 0 | 0 | 13.4237 | 0 | 0 | 13.4237 | 0 | 0 | 0 | 0 | 13.4237 | 0 | 0 | 0 | 0 | 0 | 13.4237 | 0 | 0 | 0 | 0 | 13.4237 | 1.175 | 1.5 | 16.4237 | 543.78 | 0 | 108.8932 | #REF! | 0 | 0 | 0 | 0 | 0 | 0 | 0 | 0 | 0 | 102.3951 | 755.0683
Кабель АВВГ 4*2,5 (ож) - 1 ГОСТ 16442-80 | 1 | а | 4 | × | 2.5 | ок | 1.79 | 1 | × | 1.79 | 3.57 |  |  |  |  | 0.62 | 0.8 | 3.03 | 3.39 | 0 | 8.1699 | 0 | 8.1699 | 0 | 0 | 0 | 0 | 8.1699 | 0 | 0 | 0 | 0 | 0 | 8.1699 | 0 | 0 | 0 | 0 | 0 | 8.1699 | 0 | 0 | 0 | 0 | 0 | 8.1699 | 0 | 0 | 8.1699 | 0 | 0 | 0 | 0 | 8.1699 | 0 | 0 | 0 | 0 | 0 | 8.1699 | 0 | 0 | 0 | 0 | 8.1699 | 1.175 | 1.5 | 11.1699 | 27.189 | 0 | 35.1345 | #REF! | 0 | 0 | 0 | 0 | 0 | 0 | 0 | 0 | 0 | 66.3475 | 128.671
Кабель АВВГ 4*4 (ож) - 1 ГОСТ 16442-80 | 1 | а | 4 | × | 4 | ок | 2.26 | 1 | × | 2.26 | 4.52 |  |  |  |  | 0.8 | 1 | 3.86 | 4.26 | 0 | 10.2666 | 0 | 10.2666 | 0 | 0 | 0 | 0 | 10.2666 | 0 | 0 | 0 | 0 | 0 | 10.2666 | 0 | 0 | 0 | 0 | 0 | 10.2666 | 0 | 0 | 0 | 0 | 0 | 10.2666 | 0 | 0 | 10.2666 | 0 | 0 | 0 | 0 | 10.2666 | 0 | 0 | 0 | 0 | 0 | 10.2666 | 0 | 0 | 0 | 0 | 10.2666 | 1.175 | 1.5 | 13.2666 | 43.5024 | 0 | 55.2792 | #REF! | 0 | 0 | 0 | 0 | 0 | 0 | 0 | 0 | 0 | 80.7334 | 179.515
Кабель АВВГ 4*6 (ож) - 1 ГОСТ 16442-80 | 1 | а | 4 | × | 6 | ок | 2.77 | 1 | × | 2.77 | 5.65 |  |  |  |  | 0.8 | 1 | 4.37 | 4.77 | 0 | 11.4957 | 0 | 11.4957 | 0 | 0 | 0 | 0 | 11.4957 | 0 | 0 | 0 | 0 | 0 | 11.4957 | 0 | 0 | 0 | 0 | 0 | 11.4957 | 0 | 0 | 0 | 0 | 0 | 11.4957 | 0 | 0 | 11.4957 | 0 | 0 | 0 | 0 | 11.4957 | 0 | 0 | 0 | 0 | 0 | 11.4957 | 0 | 0 | 0 | 0 | 11.4957 | 1.175 | 1.5 | 14.4957 | 65.2536 | 0 | 63.9272 | #REF! | 0 | 0 | 0 | 0 | 0 | 0 | 0 | 0 | 0 | 89.1666 | 218.3474
Кабель АВВГ 4*10 (ож) - 1 ГОСТ 16442-80 | 1 | а | 4 | × | 10 | ок | 3.57 | 1 | × | 3.57 | 6.68 |  |  |  |  | 0.8 | 1 | 5.17 | 5.57 | 0 | 13.4237 | 0 | 13.4237 | 0 | 0 | 0 | 0 | 13.4237 | 0 | 0 | 0 | 0 | 0 | 13.4237 | 0 | 0 | 0 | 0 | 0 | 13.4237 | 0 | 0 | 0 | 0 | 0 | 13.4237 | 0 | 0 | 13.4237 | 0 | 0 | 0 | 0 | 13.4237 | 0 | 0 | 0 | 0 | 0 | 13.4237 | 0 | 0 | 0 | 0 | 13.4237 | 1.175 | 1.5 | 16.4237 | 108.756 | 0 | 77.4926 | #REF! | 0 | 0 | 0 | 0 | 0 | 0 | 0 | 0 | 0 | 102.3951 | 288.6437
Кабель АВВГ 4*16 (ож) - 1 ГОСТ 16442-80 | 1 | а | 4 | × | 16 | ок | 4.52 | 1 | × | 4.52 | 5.99 |  |  |  |  | 0.8 | 1 | 6.12 | 6.52 | 0 | 15.7132 | 0 | 15.7132 | 0 | 0 | 0 | 0 | 15.7132 | 0 | 0 | 0 | 0 | 0 | 15.7132 | 0 | 0 | 0 | 0 | 0 | 15.7132 | 0 | 0 | 0 | 0 | 0 | 15.7132 | 0 | 0 | 15.7132 | 0 | 0 | 0 | 0 | 15.7132 | 0 | 0 | 0 | 0 | 0 | 15.7132 | 0 | 0 | 0 | 0 | 15.7132 | 1.345 | 1.7 | 19.1132 | 174.0096 | 0 | 93.6016 | #REF! | 0 | 0 | 0 | 0 | 0 | 0 | 0 | 0 | 0 | 135.4063 | 403.0175
Кабель АВВГ 4*25 (ож) - 1 ГОСТ 16442-80 | 1 | а | 4 | × | 25 | ок | 5.65 | 1 | × | 5.65 | 7.1 |  |  |  |  | 0.98 | 1.2 | 7.61 | 8.05 | 3.3 | 19.4005 | 0 | 19.4005 | 0 | 0 | 0 | 0 | 19.4005 | 0 | 0 | 0 | 0 | 0 | 19.4005 | 0 | 0 | 0 | 0 | 0 | 19.4005 | 0 | 0 | 0 | 0 | 0 | 19.4005 | 0 | 0 | 19.4005 | 0 | 0 | 0 | 0 | 19.4005 | 0 | 0 | 0 | 0 | 0 | 19.4005 | 0 | 0 | 0 | 0 | 19.4005 | 1.345 | 1.7 | 22.8005 | 271.89 | 0 | 139.385 | #REF! | 0 | 0 | 0 | 0 | 0 | 0 | 0 | 0 | 0 | 164.079 | 575.3539
Кабель АВВГ 4*35 (ож) - 1 ГОСТ 16442-80 | 1 | а | 4 | × | 35 | ок | 6.68 | 1 | × | 6.68 | 8.15 |  |  |  |  | 0.98 | 1.2 | 8.64 | 9.08 | 3.8 | 21.8828 | 0 | 21.8828 | 0 | 0 | 0 | 0 | 21.8828 | 0 | 0 | 0 | 0 | 0 | 21.8828 | 0 | 0 | 0 | 0 | 0 | 21.8828 | 0 | 0 | 0 | 0 | 0 | 21.8828 | 0 | 0 | 21.8828 | 0 | 0 | 0 | 0 | 21.8828 | 0 | 0 | 0 | 0 | 0 | 21.8828 | 0 | 0 | 0 | 0 | 21.8828 | 1.515 | 1.9 | 25.6828 | 380.646 | 0 | 160.3436 | #REF! | 0 | 0 | 0 | 0 | 0 | 0 | 0 | 0 | 0 | 206.694 | 747.6836
Кабель АВВГ 5*25 - 1 ГОСТ 16442-80 | 1 | а | 5 | × | 25 | мк | 2.21 | 7 | × | 2.21 | 1.79 |  |  |  |  | 0.98 | 1.2 | 3.75 | 4.19 | 2.9 | 11.313 | 0 | 11.313 | 0 | 0 | 0 | 0 | 11.313 | 0 | 0 | 0 | 0 | 0 | 11.313 | 0 | 0 | 0 | 0 | 0 | 11.313 | 0 | 0 | 0 | 0 | 0 | 11.313 | 0 | 0 | 11.313 | 0 | 0 | 0 | 0 | 11.313 | 0 | 0 | 0 | 0 | 0 | 11.313 | 0 | 0 | 0 | 0 | 11.313 | 1.175 | 1.5 | 14.313 | 339.8625 | 0 | 83.6564 | #REF! | 0 | 0 | 0 | 0 | 0 | 0 | 0 | 0 | 0 | 87.913 | 511.432
Кабель АВВГ 5*35 - 1 ГОСТ 16442-80 | 1 | а | 5 | × | 35 | мк | 2.61 | 7 | × | 2.61 | 2.26 |  |  |  |  | 0.98 | 1.2 | 4.22 | 4.66 | 3.3 | 12.582 | 0 | 12.582 | 0 | 0 | 0 | 0 | 12.582 | 0 | 0 | 0 | 0 | 0 | 12.582 | 0 | 0 | 0 | 0 | 0 | 12.582 | 0 | 0 | 0 | 0 | 0 | 12.582 | 0 | 0 | 12.582 | 0 | 0 | 0 | 0 | 12.582 | 0 | 0 | 0 | 0 | 0 | 12.582 | 0 | 0 | 0 | 0 | 12.582 | 1.175 | 1.5 | 15.582 | 475.8075 | 0 | 96.8064 | #REF! | 0 | 0 | 0 | 0 | 0 | 0 | 0 | 0 | 0 | 96.62 | 669.2339
Кабель АВВГ 5*50 - 1 ГОСТ 16442-80 | 1 | а | 5 | × | 50 | мк | 3.12 | 7 | × | 3.12 | 2.77 |  |  |  |  | 1.16 | 1.4 | 5.09 | 5.57 | 3.9 | 15.039 | 0 | 15.039 | 0 | 0 | 0 | 0 | 15.039 | 0 | 0 | 0 | 0 | 0 | 15.039 | 0 | 0 | 0 | 0 | 0 | 15.039 | 0 | 0 | 0 | 0 | 0 | 15.039 | 0 | 0 | 15.039 | 0 | 0 | 0 | 0 | 15.039 | 0 | 0 | 0 | 0 | 0 | 15.039 | 0 | 0 | 0 | 0 | 15.039 | 1.345 | 1.7 | 18.439 | 679.725 | 0 | 136.1165 | #REF! | 0 | 0 | 0 | 0 | 0 | 0 | 0 | 0 | 0 | 130.1636 | 946.0052
Кабель АВВГ 5*2,5 (ож) - 1 ГОСТ 16442-80 | 1 | а | 5 | × | 2.5 | ок | 1.79 | 1 | × | 1.79 | 3.57 |  |  |  |  | 0.62 | 0.8 | 3.03 | 3.39 | 2.4 | 9.153 | 0 | 9.153 | 0 | 0 | 0 | 0 | 9.153 | 0 | 0 | 0 | 0 | 0 | 9.153 | 0 | 0 | 0 | 0 | 0 | 9.153 | 0 | 0 | 0 | 0 | 0 | 9.153 | 0 | 0 | 9.153 | 0 | 0 | 0 | 0 | 9.153 | 0 | 0 | 0 | 0 | 0 | 9.153 | 0 | 0 | 0 | 0 | 9.153 | 1.175 | 1.5 | 12.153 | 33.9862 | 0 | 43.9181 | #REF! | 0 | 0 | 0 | 0 | 0 | 0 | 0 | 0 | 0 | 73.0928 | 150.9972
Кабель АВВГ 5*4 (ож) - 1 ГОСТ 16442-80 | 1 | а | 5 | × | 4 | ок | 2.26 | 1 | × | 2.26 | 4.52 |  |  |  |  | 0.8 | 1 | 3.86 | 4.26 | 3 | 11.502 | 0 | 11.502 | 0 | 0 | 0 | 0 | 11.502 | 0 | 0 | 0 | 0 | 0 | 11.502 | 0 | 0 | 0 | 0 | 0 | 11.502 | 0 | 0 | 0 | 0 | 0 | 11.502 | 0 | 0 | 11.502 | 0 | 0 | 0 | 0 | 11.502 | 0 | 0 | 0 | 0 | 0 | 11.502 | 0 | 0 | 0 | 0 | 11.502 | 1.175 | 1.5 | 14.502 | 54.378 | 0 | 69.099 | #REF! | 0 | 0 | 0 | 0 | 0 | 0 | 0 | 0 | 0 | 89.2098 | 212.6868
Кабель АВВГ 5*6 (ож) - 1 ГОСТ 16442-80 | 1 | а | 5 | × | 6 | ок | 2.77 | 1 | × | 2.77 | 5.65 |  |  |  |  | 0.8 | 1 | 4.37 | 4.77 | 3.3 | 12.879 | 0 | 12.879 | 0 | 0 | 0 | 0 | 12.879 | 0 | 0 | 0 | 0 | 0 | 12.879 | 0 | 0 | 0 | 0 | 0 | 12.879 | 0 | 0 | 0 | 0 | 0 | 12.879 | 0 | 0 | 12.879 | 0 | 0 | 0 | 0 | 12.879 | 0 | 0 | 0 | 0 | 0 | 12.879 | 0 | 0 | 0 | 0 | 12.879 | 1.175 | 1.5 | 15.879 | 81.567 | 0 | 79.909 | #REF! | 0 | 0 | 0 | 0 | 0 | 0 | 0 | 0 | 0 | 98.6577 | 260.1337
Кабель АВВГ 5*10 (ож) - 1 ГОСТ 16442-80 | 1 | а | 5 | × | 10 | ок | 3.57 | 1 | × | 3.57 | 6.68 |  |  |  |  | 0.8 | 1 | 5.17 | 5.57 | 3.9 | 15.039 | 0 | 15.039 | 0 | 0 | 0 | 0 | 15.039 | 0 | 0 | 0 | 0 | 0 | 15.039 | 0 | 0 | 0 | 0 | 0 | 15.039 | 0 | 0 | 0 | 0 | 0 | 15.039 | 0 | 0 | 15.039 | 0 | 0 | 0 | 0 | 15.039 | 0 | 0 | 0 | 0 | 0 | 15.039 | 0 | 0 | 0 | 0 | 15.039 | 1.345 | 1.7 | 18.439 | 135.945 | 0 | 96.8658 | #REF! | 0 | 0 | 0 | 0 | 0 | 0 | 0 | 0 | 0 | 130.1636 | 362.9744
Кабель АВВГ 5*16 (ож) - 1 ГОСТ 16442-80 | 1 | а | 5 | × | 16 | ок | 4.52 | 1 | × | 4.52 | 5.99 |  |  |  |  | 0.8 | 1 | 6.12 | 6.52 | 4.6 | 17.604 | 0 | 17.604 | 0 | 0 | 0 | 0 | 17.604 | 0 | 0 | 0 | 0 | 0 | 17.604 | 0 | 0 | 0 | 0 | 0 | 17.604 | 0 | 0 | 0 | 0 | 0 | 17.604 | 0 | 0 | 17.604 | 0 | 0 | 0 | 0 | 17.604 | 0 | 0 | 0 | 0 | 0 | 17.604 | 0 | 0 | 0 | 0 | 17.604 | 1.345 | 1.7 | 21.004 | 217.512 | 0 | 117.002 | #REF! | 0 | 0 | 0 | 0 | 0 | 0 | 0 | 0 | 0 | 150.1093 | 484.6232
Кабель АВВГ 5*25 (ож) - 1 ГОСТ 16442-80 | 1 | а | 5 | × | 25 | ок | 5.65 | 1 | × | 5.65 | 7.1 |  |  |  |  | 0.98 | 1.2 | 7.61 | 8.05 | 5.7 | 21.735 | 0 | 21.735 | 0 | 0 | 0 | 0 | 21.735 | 0 | 0 | 0 | 0 | 0 | 21.735 | 0 | 0 | 0 | 0 | 0 | 21.735 | 0 | 0 | 0 | 0 | 0 | 21.735 | 0 | 0 | 21.735 | 0 | 0 | 0 | 0 | 21.735 | 0 | 0 | 0 | 0 | 0 | 21.735 | 0 | 0 | 0 | 0 | 21.735 | 1.515 | 1.9 | 25.535 | 339.8625 | 0 | 174.2312 | #REF! | 0 | 0 | 0 | 0 | 0 | 0 | 0 | 0 | 0 | 205.4095 | 719.5032
Кабель АВВГ 5*35 (ож) - 1 ГОСТ 16442-80 | 1 | а | 5 | × | 35 | ок | 6.68 | 1 | × | 6.68 | 8.15 |  |  |  |  | 0.98 | 1.2 | 8.64 | 9.08 | 6.4 | 24.516 | 0 | 24.516 | 0 | 0 | 0 | 0 | 24.516 | 0 | 0 | 0 | 0 | 0 | 24.516 | 0 | 0 | 0 | 0 | 0 | 24.516 | 0 | 0 | 0 | 0 | 0 | 24.516 | 0 | 0 | 24.516 | 0 | 0 | 0 | 0 | 24.516 | 0 | 0 | 0 | 0 | 0 | 24.516 | 0 | 0 | 0 | 0 | 24.516 | 1.515 | 1.9 | 28.316 | 475.8075 | 0 | 200.4295 | #REF! | 0 | 0 | 0 | 0 | 0 | 0 | 0 | 0 | 0 | 229.5789 | 905.8158

## 0,66 кВ, фасонные жилы (hidden)
[8 empty] | ВБШв, АВБШв | [32 empty] | ВБШв, АВБШв
[28 empty] | Вводится впервые | [23 empty] | Вводится впервые
Наименование | [11 empty] | ТНПА | [6 empty] | Номинальное напряжение, кВ | [10 empty] | Число жил | Наименование | [11 empty] | ТНПА | [7 empty] | Сечение, мм2 |  | Число жил
Кабели, не распространяющие горение, с низким дымо-и газовыделением | [11 empty] | ТУ 16-705.499-2010 | [6 empty] | 0.66 | [10 empty] | 2; 3; 4; 5 | Кабели, не распространяющие горение, с низким дымо-и газовыделением | [11 empty] | ТУ 16-705.499-2010 | [7 empty] | 25; 35; 50 |  | 2; 3; 4; 5
Число жил и номинальное сечение, мм2 |  |  | Число и диаметр проволок в жиле, мм |  |  | Сектор |  |  |  |  | Изоляция | [7 empty] | Расчетный диаметр по скрутке, мм | Кордель, мм | Нить полиэстерная, шт | Лента ПЭТ |  |  |  |  | Радиальная толщина внутренней оболочки, мм |  | Номи- нальный размер по внутренней оболочке, мм |  | Число жил и номинальное сечение, мм2 |  |  | Броня из стальных оцинкованных лент |  |  |  |  | Радиальная толщина защитного шланга, мм |  | Наружный диаметр кабеля, мм | Расход материалов | [8 empty] | Расчет- |  | Расчет-
[6 empty] | Высота сектора, мм | Ширина сектора, мм | r | Прорисованное сечение, мм | Периметр, мм | Радиальная толщина, мм |  | Наружные размеры сектора, мм | [28 empty] | (без учета отходов), кг/км | [8 empty] | ная |  | ная
[22 empty] | Количество лент | толщина×ширина, мм |  |  | номинальный наружный размер, мм | [7 empty] | количество лент | толщина×ширина, мм |  |  | номинальный наружный размер, мм |  |  |  | Алю- | Медь | Изоляция ПВХ И40-13А | Кордель | нить полиэстерная | лента ПЭТ | Внутрен- няя оболочка ПВХ ОМ-40 | Бронелента | Шланг ПВХ ОМ-40 | масса |  | масса
[11 empty] | минимальная | номинальная | минимальный |  |  | номинальный | [22 empty] | минимальная | номинальная |  | миний | [8 empty] | кабеля |  | кабеля, | плотность вн. обол. |  | 1.4
[27 empty] | минимальная | номинальная | [22 empty] | ВБШв |  | АВБШв | плотность оболочки |  | 1.4
[51 empty] | кг/км |  | кг/км | плотность изоляции |  | 1.34
[54 empty] | Кф ПВХ | 1.11
ВБШв многопроволочные жилы | [30 empty] | ВБШв многопроволочные жилы | [25 empty] | ал | мед | изол | внут | обол | брон | корд | нить | пэт
2 | × | 25 | 7 | × | 2.19 | 4.1 | 9.3 | 0 | 30.24 | 22.43 | 0.89 | 1.1 | 5.88 | × | 11.08 | 6.3 | × | 11.5 | 12.6 | - | 1 | - | - | - | - | - | 0.9 | 1.7 | 16 |  | 2 | × | 25 | 2 | 0.3 | × | 25 | 17.2 | 1.43 | 1.8 | 20.8 | - | 450.2972 | 86.8353 | - | 0.62171 | - | 117.0866 | 178.1668 | 165.4614 | 998.4689 |  | - | 25.15 | Фактическое сечение жил |  | #VALUE! | 457.05 | 89.61 | 120.83 | 170.76 | 183.51 | 0 | 0.65 | #VALUE!
2 | × | 35 | 7 | × | 2.59 | 4.8 | 10.6 | 0 | 40.03 | 25.72 | 0.89 | 1.1 | 6.58 | × | 12.38 | 7 | × | 12.8 | 14 | - | 1 | - | - | - | - | - | 0.9 | 1.7 | 17.4 |  | 2 | × | 35 | 2 | 0.3 | × | 30 | 18.6 | 1.43 | 1.8 | 22.2 | - | 620.3895 | 97.8718 | - | 0.65224 | - | 130.9567 | 193.1929 | 177.6533 | 1220.7164 |  | - | 34.65 |  |  | #VALUE! | 629.7 | 101 | 135.15 | 183.34 | 198.99 | 0 | 0.68 | #VALUE!
2 | × | 50 | 7 | × | 3 | 5.6 | 13 | 0 | 56.59 | 31.2 | 1.07 | 1.3 | 7.74 | × | 15.14 | 8.2 | × | 15.6 | 16.4 | - | 1 | - | - | - | - | - | 0.9 | 1.7 | 19.8 |  | 2 | × | 50 | 2 | 0.3 | × | 30 | 21 | 1.6 | 2 | 25 | - | 821.8147 | 139.8829 | - | 0.70456 | - | 144.1845 | 218.9519 | 222.5504 | 1548.089 |  | - | 45.9 |  |  | #VALUE! | 834.14 | 144.36 | 148.8 | 229.67 | 225.52 | 0 | 0.74 | #VALUE!
3 | × | 35 | 7 | × | 2.59 | 5.9 | 10.5 | 2 | 41.89 | 25.29 | 0.89 | 1.1 | 7.68 | × | 12.28 | 8.1 | × | 12.7 | 17.1591 | - | 1 | - | - | - | - | - | 0.9 | 1.7 | 20.5591 |  | 3 | × | 35 | 2 | 0.3 | × | 30 | 21.7591 | 1.6 | 2 | 25.7591 | - | 930.5843 | 144.644 | - | 0.72111 | - | 153.8463 | 227.0998 | 229.896 | 1686.7914 |  | - | 34.65 |  |  | #VALUE! | 944.54 | 149.27 | 158.77 | 237.25 | 233.91 | 0 | 0.76 | #VALUE!
3 | × | 50 | 7 | × | 3 | 6.8 | 10.9 | 2 | 52.82 | 27.54 | 1.07 | 1.3 | 8.94 | × | 13.04 | 9.4 | × | 13.5 | 19.821 | - | 1 | - | - | - | - | - | 0.9 | 1.7 | 23.221 |  | 3 | × | 50 | 2 | 0.3 | × | 35 | 24.421 | 1.6 | 2 | 28.421 | - | 1232.7221 | 188.0594 | - | 0.77915 | - | 195.929 | 255.6695 | 255.6526 | 2128.8118 |  | - | 45.9 |  |  | #VALUE! | 1251.21 | 194.08 | 202.2 | 263.83 | 263.34 | 0 | 0.82 | #VALUE!
4 | × | 25 | 7 | × | 2.19 | 5.6 | 7.7 | 1.2 | 29.01 | 20.48 | 0.89 | 1.1 | 7.38 | × | 9.48 | 7.8 | × | 9.9 | 17.5054 | 1.9054 | 1 | - | - | - | - | - | 0.9 | 1.7 | 20.9054 |  | 4 | × | 25 | 2 | 0.3 | × | 30 | 22.1054 | 1.6 | 2 | 26.1054 | - | 900.5943 | 160.5878 | 3.9919 | 0.72866 | - | 164.2875 | 230.8159 | 233.2462 | 1694.2523 |  | - | 25.15 |  |  | #VALUE! | 914.1 | 165.73 | 169.54 | 240.71 | 237.74 | 4.12 | 0.77 | #VALUE!
4 | × | 35 | 7 | × | 2.59 | 6.5 | 9.5 | 1.5 | 40.29 | 24.52 | 0.89 | 1.1 | 8.28 | × | 11.28 | 8.7 | × | 11.7 | 19.5539 | 2.1539 | 1 | - | - | - | - | - | 0.9 | 1.7 | 22.9539 |  | 4 | × | 35 | 2 | 0.3 | × | 35 | 24.1539 | 1.6 | 2 | 28.1539 | - | 1240.7791 | 187.6926 | 5.1012 | 0.77333 | - | 173.2584 | 252.8026 | 253.068 | 2113.4753 |  | - | 34.65 |  |  | #VALUE! | 1259.39 | 193.7 | 178.8 | 261.17 | 260.39 | 5.26 | 0.81 | #VALUE!
4 | × | 50 | 7 | × | 3 | 7.7 | 11 | 2 | 56.68 | 28.72 | 1.07 | 1.3 | 9.84 | × | 13.14 | 10.3 | × | 13.6 | 23.3338 | 2.7338 | 1 | - | - | - | - | - | 0.9 | 1.7 | 26.7338 |  | 4 | × | 50 | 2 | 0.3 | × | 40 | 27.9338 | 1.6 | 2 | 31.9338 | - | 1643.6294 | 260.1021 | 8.2178 | 0.85574 | - | 216.541 | 293.3721 | 289.6427 | 2712.3608 |  | - | 45.9 |  |  | #VALUE! | 1668.28 | 268.43 | 223.47 | 298.91 | 302.17 | 8.48 | 0.9 | #VALUE!
5 | × | 25 | 7 | × | 2.19 | 6.2 | 7.4 | 2 | 33.18 | 21.25 | 0.89 | 1.1 | 7.98 | × | 9.18 | 8.4 | × | 9.6 | 21.1481 | 4.3481 | - | 2 | 0.035 | × | 50 | 21.2881 | 0.9 | 1.7 | 24.6881 |  | 5 | × | 25 | 2 | 0.3 | × | 35 | 25.8881 | 1.6 | 2 | 29.8881 | - | 1125.7429 | 207.1922 | 20.7879 | - | 7.2511 | 183.9133 | 271.4153 | 269.8479 | 2086.1507 |  | - | 25.15 |  |  | #VALUE! | 1142.63 | 213.82 | 189.8 | 278.48 | 279.56 | 21.45 | #VALUE! | 7.61
5 | × | 35 | 7 | × | 2.59 | 7.4 | 8.8 | 2 | 45.49 | 25.15 | 0.89 | 1.1 | 9.18 | × | 10.58 | 9.6 | × | 11 | 23.5481 | 4.3481 | - | 2 | 0.035 | × | 50 | 23.6881 | 0.9 | 1.7 | 27.0881 |  | 5 | × | 35 | 2 | 0.3 | × | 40 | 28.2881 | 1.6 | 2 | 32.2881 | - | 1550.9738 | 239.8992 | 20.7879 | - | 8.0713 | 203.1142 | 297.1743 | 293.0706 | 2613.0913 |  | - | 34.65 |  |  | #VALUE! | 1574.24 | 247.58 | 209.61 | 302.45 | 306.09 | 21.45 | #VALUE! | 8.47
5 | × | 50 | 7 | × | 3 | 8.5 | 10.24 | 2.5 | 61.44 | 29.16 | 1.07 | 1.3 | 10.64 | × | 12.38 | 11.1 | × | 12.84 | 27.5299 | 5.3299 | - | 2 | 0.035 | × | 50 | 27.6699 | 0.9 | 2 | 31.6699 |  | 5 | × | 50 | 2 | 0.5 | × | 45 | 33.6699 | 1.77 | 2.2 | 38.0699 | - | 2054.5368 | 329.4885 | 31.236 | - | 9.4321 | 279.2593 | 584.4065 | 381.7889 | 3670.148 |  | - | 45.9 |  |  | #VALUE! | 2085.35 | 340.03 | 288.2 | 394.01 | 601.94 | 32.24 | #VALUE! | 9.9
АВБШв многопроволочные жилы | [30 empty] | АВБШв многопроволочные жилы | [25 empty] | ал | мед | изол | внут | обол | брон | корд | нить | пэт
2 | × | 25 | 7 | × | 2.19 | 4.1 | 9.3 | 0 | 30.24 | 22.43 | 0.89 | 1.1 | 5.88 | × | 11.08 | 6.3 | × | 11.5 | 12.6 | - | 1 | - | - | - | - | - | 0.9 | 1.7 | 16 |  | 2 | × | 25 | 2 | 0.3 | × | 25 | 17.2 | 1.43 | 1.8 | 20.8 | 136.7607 | - | 86.8353 | - | 0.62171 | - | 117.0866 | 178.1668 | 165.4614 | - |  | 684.9324 | 25.15 | Фактическое сечение жил |  | 138.81 | #VALUE! | 89.61 | 120.83 | 170.76 | 183.51 | 0 | 0.65 | #VALUE!
2 | × | 35 | 7 | × | 2.59 | 4.8 | 10.6 | 0 | 40.03 | 25.72 | 0.89 | 1.1 | 6.58 | × | 12.38 | 7 | × | 12.8 | 14 | - | 1 | - | - | - | - | - | 0.9 | 1.7 | 17.4 |  | 2 | × | 35 | 2 | 0.3 | × | 30 | 18.6 | 1.43 | 1.8 | 22.2 | 188.4198 | - | 97.8718 | - | 0.65224 | - | 130.9567 | 193.1929 | 177.6533 | - |  | 788.7466 | 34.65 |  |  | 191.25 | #VALUE! | 101 | 135.15 | 183.34 | 198.99 | 0 | 0.68 | #VALUE!
2 | × | 50 | 7 | × | 3 | 5.6 | 13 | 0 | 56.59 | 31.2 | 1.07 | 1.3 | 7.74 | × | 15.14 | 8.2 | × | 15.6 | 16.4 | - | 1 | - | - | - | - | - | 0.9 | 1.7 | 19.8 |  | 2 | × | 50 | 2 | 0.3 | × | 30 | 21 | 1.6 | 2 | 25 | 249.595 | - | 139.8829 | - | 0.70456 | - | 144.1845 | 218.9519 | 222.5504 | - |  | 975.8693 | 45.9 |  |  | 253.34 | #VALUE! | 144.36 | 148.8 | 229.67 | 225.52 | 0 | 0.74 | #VALUE!
3 | × | 35 | 7 | × | 2.59 | 5.9 | 10.5 | 2 | 41.89 | 25.29 | 0.89 | 1.1 | 7.68 | × | 12.28 | 8.1 | × | 12.7 | 17.1591 | - | 1 | - | - | - | - | - | 0.9 | 1.7 | 20.5591 |  | 3 | × | 35 | 2 | 0.3 | × | 30 | 21.7591 | 1.6 | 2 | 25.7591 | 282.6297 | - | 144.644 | - | 0.72111 | - | 153.8463 | 227.0998 | 229.896 | - |  | 1038.8367 | 34.65 |  |  | 286.87 | #VALUE! | 149.27 | 158.77 | 237.25 | 233.91 | 0 | 0.76 | #VALUE!
3 | × | 50 | 7 | × | 3 | 6.8 | 10.9 | 2 | 52.82 | 27.54 | 1.07 | 1.3 | 8.94 | × | 13.04 | 9.4 | × | 13.5 | 19.821 | - | 1 | - | - | - | - | - | 0.9 | 1.7 | 23.221 |  | 3 | × | 50 | 2 | 0.3 | × | 35 | 24.421 | 1.6 | 2 | 28.421 | 374.3925 | - | 188.0594 | - | 0.77915 | - | 195.929 | 255.6695 | 255.6526 | - |  | 1270.4822 | 45.9 |  |  | 380.01 | #VALUE! | 194.08 | 202.2 | 263.83 | 263.34 | 0 | 0.82 | #VALUE!
4 | × | 25 | 7 | × | 2.19 | 5.6 | 7.7 | 1.2 | 29.01 | 20.48 | 0.89 | 1.1 | 7.38 | × | 9.48 | 7.8 | × | 9.9 | 17.5054 | 1.9054 | 1 | - | - | - | - | - | 0.9 | 1.7 | 20.9054 |  | 4 | × | 25 | 2 | 0.3 | × | 30 | 22.1054 | 1.6 | 2 | 26.1054 | 273.5213 | - | 160.5878 | 3.9919 | 0.72866 | - | 164.2875 | 230.8159 | 233.2462 | - |  | 1067.1793 | 25.15 |  |  | 277.62 | #VALUE! | 165.73 | 169.54 | 240.71 | 237.74 | 4.12 | 0.77 | #VALUE!
4 | × | 35 | 7 | × | 2.59 | 6.5 | 9.5 | 1.5 | 40.29 | 24.52 | 0.89 | 1.1 | 8.28 | × | 11.28 | 8.7 | × | 11.7 | 19.5539 | 2.1539 | 1 | - | - | - | - | - | 0.9 | 1.7 | 22.9539 |  | 4 | × | 35 | 2 | 0.3 | × | 35 | 24.1539 | 1.6 | 2 | 28.1539 | 376.8395 | - | 187.6926 | 5.1012 | 0.77333 | - | 173.2584 | 252.8026 | 253.068 | - |  | 1249.5357 | 34.65 |  |  | 382.49 | #VALUE! | 193.7 | 178.8 | 261.17 | 260.39 | 5.26 | 0.81 | #VALUE!
4 | × | 50 | 7 | × | 3 | 7.7 | 11 | 2 | 56.68 | 28.72 | 1.07 | 1.3 | 9.84 | × | 13.14 | 10.3 | × | 13.6 | 23.3338 | 2.7338 | 1 | - | - | - | - | - | 0.9 | 1.7 | 26.7338 |  | 4 | × | 50 | 2 | 0.3 | × | 40 | 27.9338 | 1.6 | 2 | 31.9338 | 499.19 | - | 260.1021 | 8.2178 | 0.85574 | - | 216.541 | 293.3721 | 289.6427 | - |  | 1567.9214 | 45.9 |  |  | 506.68 | #VALUE! | 268.43 | 223.47 | 298.91 | 302.17 | 8.48 | 0.9 | #VALUE!
5 | × | 25 | 7 | × | 2.19 | 6.2 | 7.4 | 2 | 33.18 | 21.25 | 0.89 | 1.1 | 7.98 | × | 9.18 | 8.4 | × | 9.6 | 21.1481 | 4.3481 | - | 2 | 0.035 | × | 50 | 21.2881 | 0.9 | 1.7 | 24.6881 |  | 5 | × | 25 | 2 | 0.3 | × | 35 | 25.8881 | 1.6 | 2 | 29.8881 | 341.9017 | - | 207.1922 | 20.7879 | - | 7.2511 | 183.9133 | 271.4153 | 269.8479 | - |  | 1302.3094 | 25.15 |  |  | 347.03 | #VALUE! | 213.82 | 189.8 | 278.48 | 279.56 | 21.45 | #VALUE! | 7.61
5 | × | 35 | 7 | × | 2.59 | 7.4 | 8.8 | 2 | 45.49 | 25.15 | 0.89 | 1.1 | 9.18 | × | 10.58 | 9.6 | × | 11 | 23.5481 | 4.3481 | - | 2 | 0.035 | × | 50 | 23.6881 | 0.9 | 1.7 | 27.0881 |  | 5 | × | 35 | 2 | 0.3 | × | 40 | 28.2881 | 1.6 | 2 | 32.2881 | 471.0494 | - | 239.8992 | 20.7879 | - | 8.0713 | 203.1142 | 297.1743 | 293.0706 | - |  | 1533.1669 | 34.65 |  |  | 478.12 | #VALUE! | 247.58 | 209.61 | 302.45 | 306.09 | 21.45 | #VALUE! | 8.47
5 | × | 50 | 7 | × | 3 | 8.5 | 10.24 | 2.5 | 61.44 | 29.16 | 1.07 | 1.3 | 10.64 | × | 12.38 | 11.1 | × | 12.84 | 27.5299 | 5.3299 | - | 2 | 0.035 | × | 50 | 27.6699 | 0.9 | 2 | 31.6699 |  | 5 | × | 50 | 2 | 0.5 | × | 45 | 33.6699 | 1.77 | 2.2 | 38.0699 | 623.9875 | - | 329.4885 | 31.236 | - | 9.4321 | 279.2593 | 584.4065 | 381.7889 | - |  | 2239.5988 | 45.9 |  |  | 633.35 | #VALUE! | 340.03 | 288.2 | 394.01 | 601.94 | 32.24 | #VALUE! | 9.9
АВБШв однопроволочные жилы | [30 empty] | АВБШв однопроволочные жилы | [25 empty] | ал | мед | изол | внут | обол | брон | корд | нить | пэт
3 | × | 25 |  |  |  | 4.79 | 7.56 | 1.39 | 26 | 19.25 | 0.89 | 1.1 | 6.57 | × | 9.34 | 6.99 | × | 9.76 | 14.7504 | - | 1 | - | - | - | - | - | 0.9 | 1.7 | 18.1504 |  | 3 | × | 25 | 2 | 0.3 | × | 30 | 19.3504 | 1.43 | 1.8 | 22.9504 | 203.9175 | - | 108.1852 | - | 0.6686 | - | 146.735 | 201.247 | 184.1882 | - |  | 844.9415 |  |  |  | 206.98 | #VALUE! | 111.65 | 151.43 | 190.08 | 207.28 | 0 | 0.7 | #VALUE!
3 | × | 35 | - |  |  | 5.63 | 8.9 | 1.63 | 36 | 22.65 | 0.89 | 1.1 | 7.41 | × | 10.68 | 7.83 | × | 11.1 | 16.5047 | - | 1 | - | - | - | - | - | 0.9 | 1.7 | 19.9047 |  | 3 | × | 35 | 2 | 0.3 | × | 30 | 21.1047 | 1.6 | 2 | 25.1047 | 285.4845 | - | 124.3851 | - | 0.70685 | - | 162.1488 | 220.0753 | 223.5632 | - |  | 1016.3636 |  |  |  | 289.77 | #VALUE! | 128.37 | 167.34 | 230.72 | 226.68 | 0 | 0.74 | #VALUE!
3 | × | 50 | - |  |  | 6.64 | 10.49 | 1.92 | 50 | 26.7 | 1.07 | 1.3 | 8.78 | × | 12.63 | 9.24 | × | 13.09 | 19.4763 | - | 1 | - | - | - | - | - | 0.9 | 1.7 | 22.8763 |  | 3 | × | 50 | 2 | 0.3 | × | 35 | 24.0763 | 1.6 | 2 | 28.0763 | 407.835 | - | 173.344 | - | 0.77163 | - | 195.0028 | 251.9693 | 252.3168 | - |  | 1281.2395 |  |  |  | 413.95 | #VALUE! | 178.89 | 201.24 | 260.39 | 259.53 | 0 | 0.81 | #VALUE!
4 | × | 25 | - |  |  | 5.32 | 7.14 | 1.3 | 26.16 | 19.27 | 0.89 | 1.1 | 7.1 | × | 8.92 | 7.52 | × | 9.34 | 17.0282 | 1.9882 | 1 | - | - | - | - | - | 0.9 | 1.7 | 20.4282 |  | 4 | × | 25 | 2 | 0.3 | × | 30 | 21.6282 | 1.6 | 2 | 25.6282 | 271.89 | - | 144.374 | 4.3466 | 0.71826 | - | 165.4501 | 225.6946 | 228.6292 | - |  | 1041.1028 |  |  |  | 275.97 | #VALUE! | 148.99 | 170.74 | 235.95 | 232.47 | 4.49 | 0.75 | #VALUE!
4 | × | 35 | - |  |  | 6.32 | 8.77 | 1.2 | 26.56 | 23.15 | 0.89 | 1.1 | 8.1 | × | 10.55 | 8.52 | × | 10.97 | 18.9454 | 1.9054 | 1 | - | - | - | - | - | 0.9 | 1.7 | 22.3454 |  | 4 | × | 35 | 2 | 0.3 | × | 35 | 23.5454 | 1.6 | 2 | 27.5454 | 380.646 | - | 169.0232 | 3.9919 | 0.76006 | - | 230.0419 | 246.2713 | 247.1798 | - |  | 1277.9143 |  |  |  | 386.36 | #VALUE! | 174.43 | 237.4 | 255.09 | 253.66 | 4.12 | 0.8 | #VALUE!
4 | × | 50 | - |  |  | 7.3 | 9.6 | 2 | 49.7 | 26.23 | 1.07 | 1.3 | 9.44 | × | 11.74 | 9.9 | × | 12.2 | 22.5338 | 2.7338 | 1 | - | - | - | - | - | 0.9 | 1.7 | 25.9338 |  | 4 | × | 50 | 2 | 0.3 | × | 35 | 27.1338 | 1.6 | 2 | 31.1338 | 543.78 | - | 227.5965 | 8.2178 | 0.8383 | - | 227.4274 | 284.7857 | 281.9018 | - |  | 1574.5475 |  |  |  | 551.94 | #VALUE! | 234.88 | 234.71 | 290.92 | 293.33 | 8.48 | 0.88 | #VALUE!
5 | × | 25 | - |  |  | 5.8 | 6.74 | 1.2 | 26.37 | 19.4 | 0.89 | 1.1 | 7.58 | × | 8.52 | 8 | × | 8.94 | 19.226 | 3.226 | - | 2 | 0.035 | × | 50 | 19.366 | 0.9 | 1.7 | 22.766 |  | 5 | × | 25 | 2 | 0.3 | × | 35 | 23.966 | 1.6 | 2 | 27.966 | 339.8625 | - | 181.4998 | 11.4431 | - | 6.5943 | 168.5359 | 250.7857 | 251.2496 | - |  | 1209.9709 |  |  |  | 344.96 | #VALUE! | 187.31 | 173.93 | 259.29 | 258.31 | 11.81 | #VALUE! | 6.92
5 | × | 35 | - |  |  | 6.89 | 8.13 | 1.2 | 36.67 | 23.16 | 0.89 | 1.1 | 8.67 | × | 9.91 | 9.09 | × | 10.33 | 21.406 | 3.226 | - | 2 | 0.035 | × | 50 | 21.546 | 0.9 | 1.7 | 24.946 |  | 5 | × | 35 | 2 | 0.3 | × | 35 | 26.146 | 1.6 | 2 | 30.146 | 475.8075 | - | 211.3584 | 11.4431 | - | 7.3393 | 185.9767 | 274.1835 | 272.3435 | - |  | 1438.452 |  |  |  | 482.94 | #VALUE! | 218.12 | 191.93 | 281.06 | 282.41 | 11.81 | #VALUE! | 7.71
5 | × | 50 | - |  |  | 7.78 | 9.64 | 2.02 | 51.49 | 27.19 | 1.07 | 1.3 | 9.92 | × | 11.78 | 10.38 | × | 12.24 | 25.4166 | 4.6566 | - | 2 | 0.035 | × | 50 | 25.5566 | 0.9 | 2 | 29.5566 |  | 5 | × | 50 | 2 | 0.3 | × | 40 | 30.7566 | 1.77 | 2.2 | 35.1566 | 679.725 | - | 293.5052 | 23.8432 | - | 8.7099 | 259.369 | 323.6694 | 350.7811 | - |  | 1939.6027 |  |  |  | 689.92 | #VALUE! | 302.9 | 267.67 | 362.01 | 333.38 | 24.61 | #VALUE! | 9.15

## 1 кВ, круглые жилы (hidden)
Одножильные бронированные кабели предназначены только для эксплуатации в сетях постоянного напряжения.
ТУ 16-705.499-2010
Код МЦ | Марка кабеля | Число жил и сечение, мм2 |  |  |  | Число и диаметр проволок в жиле, мм |  |  | Фактическое сечение, мм² | Наружный размер жилы, мм | Изоляция |  |  |  | Диаметр по скрутке изоли- рованных жил, мм | Диаметр корделя, мм | Внутренняя оболочка |  |  | Броня из стальных оцинкованных лент | [5 empty] | Защитный шланг |  |  |  | Расход материалов (без учёта отходов), кг/км | [6 empty] | Расчётная масса кабеля
[11 empty] | радиальная толщина, мм |  | наружные размеры, мм |  |  |  | радиальная толщина, мм |  | наружные размеры, мм | кол., шт. | толщина×ширина, мм |  |  | величина зазора, % | диаметр по броне | радиальная толщина, мм |  | наружные размеры, мм |  | Алюминий | Медь | Кабельный пластикат И40-13А | Кабельный пластикат ПВХ (втор. перераб.) | Кабельный пластикат ОМ-40 | Лента оцинкованная | Кабельный пластикат ОМ-40
[11 empty] | мин. | ном. | мин. | ном. |  |  | мин. | ном. | ном. | [6 empty] | мин. | ном. | мин. | ном.
[20 empty] | 2 |  |  |  | 35 | [5 empty] | 2.7 | 8.89 | 1.34 | 1.4 | 1.4 | 7.8 | 1.4
| Кабель ВБШв 1*10ок - 1 ГОСТ 31996-2012 | 1 | × | 10 | ок | 1 | × | 3.46 | 9.4 | 3.46 | 0.89 | 1.1 | 5.24 | 5.66 | 5.66 | 0 | 0.5 | 1.4 | 8.46 | 2 | 0.25 | × | 15 | 35 | 9.46 | 1.43 | 1.8 | 12.32 | 13.06 | 0 | 83.588 | 21.116 | 0 | 46.5151 | 81.2371 | 98.0577 | 330.5139 | 0 | 84.84 | 21.79 | 0 | 48 | 83.67 | 101.2
| Кабель ВБШв 1*16ок - 1 ГОСТ 31996-2012 | 1 | × | 16 | ок | 1 | × | 4.41 | 15.27 | 4.41 | 0.89 | 1.1 | 6.19 | 6.61 | 6.61 | 0 | 0.5 | 1.4 | 9.41 | 2 | 0.25 | × | 15 | 35 | 10.41 | 1.43 | 1.8 | 13.27 | 14.01 | 0 | 135.7903 | 25.5152 | 0 | 52.7743 | 89.8504 | 106.3307 | 410.2609 | 0 | 137.83 | 26.33 | 0 | 54.46 | 92.55 | 109.73
| Кабель ВБШв 1*25ок - 1 ГОСТ 31996-2012 | 1 | × | 25 | ок | 1 | × | 5.54 | 24.11 | 5.54 | 1.07 | 1.3 | 7.68 | 8.14 | 8.14 | 0 | 0.5 | 1.4 | 10.94 | 2 | 0.25 | × | 20 | 35 | 11.94 | 1.43 | 1.8 | 14.8 | 15.54 | 0 | 214.2946 | 37.433 | 0 | 62.8547 | 103.7223 | 119.6547 | 537.9593 | 0 | 217.51 | 38.63 | 0 | 64.87 | 106.83 | 123.48
| Кабель ВБШв 1*35ок - 1 ГОСТ 31996-2012 | 1 | × | 35 | ок | 1 | × | 6.51 | 33.29 | 6.51 | 1.07 | 1.3 | 8.65 | 9.11 | 9.11 | 0 | 0.5 | 1.4 | 11.91 | 2 | 0.25 | × | 20 | 35 | 12.91 | 1.43 | 1.8 | 15.77 | 16.51 | 0 | 295.9059 | 42.7414 | 0 | 69.2456 | 112.517 | 128.102 | 648.5119 | 0 | 300.34 | 44.11 | 0 | 71.46 | 115.89 | 132.2
| Кабель ВБШв 1*16мк - 1 ГОСТ 31996-2012 | 1 | × | 16 | мк | 7 | × | 1.76 | 15.24 | 4.64 | 0.89 | 1.1 | 6.42 | 6.84 | 6.84 | 0 | 0.5 | 1.4 | 9.64 | 2 | 0.25 | × | 15 | 35 | 10.64 | 1.43 | 1.8 | 13.5 | 14.24 | 0 | 135.4836 | 29.2383 | 0 | 54.2896 | 91.9357 | 108.3337 | 419.2809 | 0 | 137.52 | 30.17 | 0 | 56.03 | 94.69 | 111.8
| Кабель ВБШв 1*25мк - 1 ГОСТ 31996-2012 | 1 | × | 25 | мк | 7 | × | 2.19 | 24.1 | 5.84 | 1.07 | 1.3 | 7.98 | 8.44 | 8.44 | 0 | 0.5 | 1.4 | 11.24 | 2 | 0.25 | × | 20 | 35 | 12.24 | 1.43 | 1.8 | 15.1 | 15.84 | 0 | 214.249 | 42.9822 | 0 | 64.8313 | 106.4423 | 122.2673 | 550.7721 | 0 | 217.46 | 44.36 | 0 | 66.91 | 109.64 | 126.18
| Кабель ВБШв 1*35мк - 1 ГОСТ 31996-2012 | 1 | × | 35 | мк | 7 | × | 2.55 | 33.44 | 6.95 | 1.07 | 1.3 | 9.09 | 9.55 | 9.55 | 0 | 0.5 | 1.4 | 12.35 | 2 | 0.25 | × | 20 | 35 | 13.35 | 1.43 | 1.8 | 16.21 | 16.95 | 0 | 297.2816 | 49.6643 | 0 | 72.1446 | 116.5063 | 131.9337 | 667.5305 | 0 | 301.74 | 51.25 | 0 | 74.45 | 120 | 136.16
| Кабель ВБШв 1*50мк - 1 ГОСТ 31996-2012 | 1 | × | 50 | мк | 7 | × | 3 | 45.28 | 8 | 1.25 | 1.5 | 10.5 | 11 | 11 | 0 | 0.5 | 1.4 | 13.8 | 2 | 0.25 | × | 30 | 35 | 14.8 | 1.43 | 1.8 | 17.66 | 18.4 | 0 | 402.5392 | 65.9876 | 0 | 81.698 | 129.6529 | 144.561 | 824.4387 | 0 | 408.58 | 68.1 | 0 | 84.31 | 133.54 | 149.19
| Кабель ВБШв 1*70мк - 1 ГОСТ 31996-2012 | 1 | × | 70 | мк | 19 | × | 2.13 | 65.39 | 9.6 | 1.25 | 1.5 | 12.1 | 12.6 | 12.6 | 0 | 0.5 | 1.4 | 15.4 | 2 | 0.25 | × | 30 | 35 | 16.4 | 1.43 | 1.8 | 19.26 | 20 | 0 | 581.3171 | 77.1013 | 0 | 92.2397 | 144.1595 | 158.4946 | 1053.3122 | 0 | 590.04 | 79.57 | 0 | 95.19 | 148.48 | 163.57
| Кабель ВБШв 1*95мк - 1 ГОСТ 31996-2012 | 1 | × | 95 | мк | 19 | × | 2.5 | 90.8 | 11.4 | 1.43 | 1.7 | 14.26 | 14.8 | 14.8 | 0 | 0.5 | 1.4 | 17.6 | 2 | 0.25 | × | 30 | 35 | 18.6 | 1.43 | 1.8 | 21.46 | 22.2 | 0 | 807.212 | 103.1259 | 0 | 106.7345 | 164.1061 | 177.6533 | 1358.8318 | 0 | 819.32 | 106.43 | 0 | 110.15 | 169.03 | 183.34
| Кабель ВБШв 1*120мк - 1 ГОСТ 31996-2012 | 1 | × | 120 | мк | 19 | × | 2.87 | 114.53 | 12.8 | 1.43 | 1.7 | 15.66 | 16.2 | 16.2 | 0 | 0.5 | 1.4 | 19 | 2 | 0.25 | × | 30 | 35 | 20 | 1.43 | 1.8 | 22.86 | 23.6 | 0 | 1018.1717 | 114.1469 | 0 | 115.9584 | 176.7994 | 189.8452 | 1614.9217 | 0 | 1033.44 | 117.8 | 0 | 119.67 | 182.1 | 195.92
| Кабель ВБШв 1*150мк - 1 ГОСТ 31996-2012 | 1 | × | 150 | мк | 37 | × | 2.23 | 141.32 | 14.3 | 1.61 | 1.9 | 17.52 | 18.1 | 18.1 | 0 | 0.5 | 1.4 | 20.9 | 2 | 0.25 | × | 30 | 35 | 21.9 | 1.6 | 2 | 25.1 | 25.9 | 0 | 1256.3348 | 142.5332 | 0 | 128.4767 | 194.026 | 231.2589 | 1952.6296 | 0 | 1275.18 | 147.09 | 0 | 132.59 | 199.85 | 238.66
| Кабель ВБШв 1*185мк - 1 ГОСТ 31996-2012 | 1 | × | 185 | мк | 37 | × | 2.5 | 176.83 | 15.8 | 1.79 | 2.1 | 19.38 | 20 | 20 | 0 | 0.5 | 1.4 | 22.8 | 2 | 0.25 | × | 40 | 35 | 23.8 | 1.6 | 2 | 27 | 27.8 | 0 | 1572.0187 | 174.0683 | 0 | 140.9949 | 211.2526 | 249.6435 | 2347.9781 | 0 | 1595.6 | 179.64 | 0 | 145.51 | 217.59 | 257.63
| Кабель ВБШв 1*240мк - 1 ГОСТ 31996-2012 | 1 | × | 240 | мк | 37 | × | 2.87 | 232.41 | 18.4 | 1.97 | 2.3 | 22.34 | 23 | 23 | 0 | 0.5 | 1.4 | 25.8 | 2 | 0.25 | × | 40 | 35 | 26.8 | 1.6 | 2 | 30 | 30.8 | 0 | 2066.1249 | 220.468 | 0 | 160.7606 | 238.4525 | 278.6718 | 2964.4778 | 0 | 2097.12 | 227.52 | 0 | 165.9 | 245.61 | 287.59
| Кабель ВБШв 1*300мк - 1 ГОСТ 31996-2012 | 1 | × | 300 | мк | 36 | × | 3.4 | 291.46 | 20 | 2.15 | 2.5 | 24.3 | 25 | 25 | 0 | 0.5 | 1.4 | 27.8 | 2 | 0.25 | × | 40 | 35 | 28.8 | 1.6 | 2 | 32 | 32.8 | 0 | 2591.0794 | 260.4773 | 0 | 173.9377 | 256.5858 | 298.024 | 3580.1042 | 0 | 2629.95 | 268.81 | 0 | 179.5 | 264.28 | 307.56
| Кабель ВБШв 1*400мк - 1 ГОСТ 31996-2012 | 1 | × | 400 | мк | 37 | × | 3.55 | 375 | 22.8 | 2.33 | 2.7 | 27.46 | 28.2 | 28.2 | 0 | 0.6 | 1.5 | 31.2 | 2 | 0.25 | × | 50 | 35 | 32.2 | 1.77 | 2.2 | 35.74 | 36.6 | 0 | 3333.75 | 318.8242 | 0 | 209.657 | 287.4124 | 366.1438 | 4515.7874 | 0 | 3383.76 | 329.03 | 0 | 216.37 | 296.03 | 377.86
| Кабель ВБШв 1*500мк - 1 ГОСТ 31996-2012 | 1 | × | 500 | мк | 57 | × | 3.4 | 478.6 | 25.8 | 2.51 | 2.9 | 30.82 | 31.6 | 31.6 | 0 | 0.6 | 1.5 | 34.6 | 2 | 0.25 | × | 50 | 35 | 35.6 | 1.77 | 2.2 | 39.14 | 40 | 0 | 4254.754 | 385.4138 | 0 | 233.6582 | 318.2389 | 402.3325 | 5594.3973 | 0 | 4318.58 | 397.75 | 0 | 241.14 | 327.79 | 415.21
| Кабель ВБШв 1*630мк - 1 ГОСТ 31996-2012 | 1 | × | 630 | мк | 58 | × | 3.85 | 618.97 | 29.3 | 2.51 | 2.9 | 34.32 | 35.1 | 35.1 | 0 | 0.7 | 1.6 | 38.3 | 2 | 0.25 | × | 50 | 35 | 39.3 | 1.77 | 2.2 | 42.84 | 43.7 | 0 | 5502.6433 | 432.4155 | 0 | 276.3425 | 351.7855 | 441.7142 | 7004.901 | 0 | 5585.18 | 446.25 | 0 | 285.19 | 362.34 | 455.85
1
| Кабель ВБШв 2*1,5ок (N) - 1 ГОСТ 31996-2012 | 2 | × | 1.5 | ок | 1 | × | 1.36 | 1.45 | 1.36 | 0.71 | 0.9 | 2.78 | 3.16 | 6.32 | 0 | 0.5 | 1.4 | 9.12 | 2 | 0.25 | × | 15 | 35 | 10.12 | 1.43 | 1.8 | 12.98 | 13.72 | 0 | 26.0093 | 17.2451 | 0 | 69.4955 | 87.221 | 103.8053 | 303.7762 | 0 | 26.4 | 17.8 | 0 | 71.72 | 89.84 | 107.13
| Кабель ВБШв 2*2,5ок (N) - 1 ГОСТ 31996-2012 | 2 | × | 2.5 | ок | 1 | × | 1.76 | 2.43 | 1.76 | 0.71 | 0.9 | 3.18 | 3.56 | 7.12 | 0 | 0.5 | 1.4 | 9.92 | 2 | 0.25 | × | 15 | 35 | 10.92 | 1.43 | 1.8 | 13.78 | 14.52 | 0 | 43.5589 | 20.2973 | 0 | 80.3328 | 94.4744 | 110.7721 | 349.4353 | 0 | 44.21 | 20.95 | 0 | 82.9 | 97.31 | 114.32
| Кабель ВБШв 2*4ок (N) - 1 ГОСТ 31996-2012 | 2 | × | 4 | ок | 1 | × | 2.23 | 3.91 | 2.23 | 0.89 | 1.1 | 4.01 | 4.43 | 8.86 | 0 | 0.5 | 1.4 | 11.66 | 2 | 0.25 | × | 20 | 35 | 12.66 | 1.43 | 1.8 | 15.52 | 16.26 | 0 | 69.9296 | 31.0564 | 0 | 106.3336 | 110.2503 | 125.9248 | 443.4947 | 0 | 70.98 | 32.05 | 0 | 109.74 | 113.56 | 129.95
| Кабель ВБШв 2*6ок (N) - 1 ГОСТ 31996-2012 | 2 | × | 6 | ок | 1 | × | 2.69 | 5.68 | 2.69 | 0.89 | 1.1 | 4.47 | 4.89 | 9.78 | 0 | 0.5 | 1.4 | 12.58 | 2 | 0.25 | × | 20 | 35 | 13.58 | 1.43 | 1.8 | 16.44 | 17.18 | 0 | 101.755 | 35.3465 | 0 | 121.4265 | 118.5916 | 133.9367 | 511.0562 | 0 | 103.28 | 36.48 | 0 | 125.31 | 122.15 | 138.22
| Кабель ВБШв 2*10ок (N) - 1 ГОСТ 31996-2012 | 2 | × | 10 | ок | 1 | × | 3.46 | 9.4 | 3.46 | 0.89 | 1.1 | 5.24 | 5.66 | 11.32 | 0 | 0.5 | 1.4 | 14.12 | 2 | 0.25 | × | 30 | 35 | 15.12 | 1.43 | 1.8 | 17.98 | 18.72 | 0 | 168.3462 | 42.5277 | 0 | 148.7736 | 132.5542 | 147.3477 | 639.5495 | 0 | 170.87 | 43.89 | 0 | 153.53 | 136.53 | 152.06
| Кабель ВБШв 2*16ок (N) - 1 ГОСТ 31996-2012 | 2 | × | 16 | ок | 1 | × | 4.41 | 15.27 | 4.41 | 0.89 | 1.1 | 6.19 | 6.61 | 13.22 | 0 | 0.5 | 1.4 | 16.02 | 2 | 0.25 | × | 30 | 35 | 17.02 | 1.43 | 1.8 | 19.88 | 20.62 | 0 | 273.4817 | 51.3876 | 0 | 186.1069 | 149.7808 | 163.8939 | 824.6509 | 0 | 277.58 | 53.03 | 0 | 192.06 | 154.27 | 169.14
| Кабель ВБШв 2*25ок (N) - 1 ГОСТ 31996-2012 | 2 | × | 25 | ок | 1 | × | 5.54 | 24.11 | 5.54 | 1.07 | 1.3 | 7.68 | 8.14 | 16.28 | 0 | 0.5 | 1.4 | 19.08 | 2 | 0.25 | × | 30 | 35 | 20.08 | 1.6 | 2 | 23.28 | 24.08 | 0 | 431.5893 | 75.39 | 0 | 254.5775 | 177.5247 | 213.6484 | 1152.7298 | 0 | 438.06 | 77.8 | 0 | 262.72 | 182.85 | 220.49
| Кабель ВБШв 2*35ок (N) - 1 ГОСТ 31996-2012 | 2 | × | 35 | ок | 1 | × | 6.51 | 33.29 | 6.51 | 1.07 | 1.3 | 8.65 | 9.11 | 18.22 | 0 | 0.5 | 1.4 | 21.02 | 2 | 0.25 | × | 40 | 35 | 22.02 | 1.6 | 2 | 25.22 | 26.02 | 0 | 595.9545 | 86.0812 | 0 | 303.3197 | 195.114 | 232.4201 | 1412.8895 | 0 | 604.89 | 88.84 | 0 | 313.03 | 200.97 | 239.86
| Кабель ВБШв 2*16мк (N) - 1 ГОСТ 31996-2012 | 2 | × | 16 | мк | 7 | × | 1.76 | 15.24 | 4.64 | 0.89 | 1.1 | 6.42 | 6.84 | 13.68 | 0 | 0.5 | 1.4 | 16.48 | 2 | 0.25 | × | 30 | 35 | 17.48 | 1.43 | 1.8 | 20.34 | 21.08 | 0 | 272.864 | 58.8859 | 0 | 195.7423 | 153.9515 | 167.8998 | 849.3435 | 0 | 276.96 | 60.77 | 0 | 202.01 | 158.57 | 173.27
| Кабель ВБШв 2*25мк (N) - 1 ГОСТ 31996-2012 | 2 | × | 25 | мк | 7 | × | 2.19 | 24.1 | 5.84 | 1.07 | 1.3 | 7.98 | 8.44 | 16.88 | 0 | 0.5 | 1.4 | 19.68 | 2 | 0.25 | × | 30 | 35 | 20.68 | 1.6 | 2 | 23.88 | 24.68 | 0 | 431.4975 | 86.5662 | 0 | 269.2104 | 182.9647 | 219.4541 | 1189.6928 | 0 | 437.97 | 89.34 | 0 | 277.83 | 188.45 | 226.48
| Кабель ВБШв 2*35мк (N) - 1 ГОСТ 31996-2012 | 2 | × | 35 | мк | 7 | × | 2.55 | 33.44 | 6.95 | 1.07 | 1.3 | 9.09 | 9.55 | 19.1 | 0 | 0.5 | 1.4 | 21.9 | 2 | 0.25 | × | 40 | 35 | 22.9 | 1.6 | 2 | 26.1 | 26.9 | 0 | 598.7251 | 100.024 | 0 | 326.794 | 203.0927 | 240.935 | 1469.5708 | 0 | 607.71 | 103.22 | 0 | 337.25 | 209.19 | 248.64
| Кабель ВБШв 2*50мк (N) - 1 ГОСТ 31996-2012 | 2 | × | 50 | мк | 7 | × | 3 | 45.28 | 8 | 1.25 | 1.5 | 10.5 | 11 | 22 | 0 | 0.5 | 1.4 | 24.8 | 2 | 0.25 | × | 40 | 35 | 25.8 | 1.6 | 2 | 29 | 29.8 | 0 | 810.7139 | 132.899 | 0 | 410.1789 | 229.3859 | 268.9957 | 1852.1735 | 0 | 822.87 | 137.15 | 0 | 423.3 | 236.27 | 277.6
2
| Кабель ВБШв 3*1,5ок (N, PE) - 1 ГОСТ 31996-2012 | 3 | × | 1.5 | ок | 1 | × | 1.36 | 1.45 | 1.36 | 0.71 | 0.9 | 2.78 | 3.16 | 6.794 | 0 | 0.5 | 1.4 | 9.594 | 2 | 0.25 | × | 15 | 35 | 10.594 | 1.43 | 1.8 | 13.454 | 14.194 | 0 | 39.014 | 25.8676 | 0 | 67.755 | 91.5186 | 107.9331 | 332.0883 | 0 | 39.6 | 26.7 | 0 | 69.92 | 94.26 | 111.39
| Кабель ВБШв 3*2,5ок (N, PE) - 1 ГОСТ 31996-2012 | 3 | × | 2.5 | ок | 1 | × | 1.76 | 2.43 | 1.76 | 0.71 | 0.9 | 3.18 | 3.56 | 7.654 | 0 | 0.5 | 1.4 | 10.454 | 2 | 0.25 | × | 20 | 35 | 11.454 | 1.43 | 1.8 | 14.314 | 15.054 | 0 | 65.3383 | 30.446 | 0 | 77.7074 | 99.3159 | 115.4224 | 388.23 | 0 | 66.32 | 31.42 | 0 | 80.19 | 102.3 | 119.12
| Кабель ВБШв 3*4ок (N, PE) - 1 ГОСТ 31996-2012 | 3 | × | 4 | ок | 1 | × | 2.23 | 3.91 | 2.23 | 0.89 | 1.1 | 4.01 | 4.43 | 9.5245 | 0 | 0.5 | 1.4 | 12.3245 | 2 | 0.25 | × | 20 | 35 | 13.3245 | 1.43 | 1.8 | 16.1845 | 16.9245 | 0 | 104.8943 | 46.5846 | 0 | 101.2683 | 116.2751 | 131.7116 | 500.734 | 0 | 106.47 | 48.08 | 0 | 104.51 | 119.76 | 135.93
| Кабель ВБШв 3*6ок (N, PE) - 1 ГОСТ 31996-2012 | 3 | × | 6 | ок | 1 | × | 2.69 | 5.68 | 2.69 | 0.89 | 1.1 | 4.47 | 4.89 | 10.5135 | 0 | 0.5 | 1.4 | 13.3135 | 2 | 0.25 | × | 30 | 35 | 14.3135 | 1.43 | 1.8 | 17.1735 | 17.9135 | 0 | 152.6325 | 53.0197 | 0 | 114.7858 | 125.242 | 140.3243 | 586.0043 | 0 | 154.92 | 54.72 | 0 | 118.46 | 129 | 144.81
| Кабель ВБШв 3*10ок (N, PE) - 1 ГОСТ 31996-2012 | 3 | × | 10 | ок | 1 | × | 3.46 | 9.4 | 3.46 | 0.89 | 1.1 | 5.24 | 5.66 | 12.169 | 0 | 0.5 | 1.4 | 14.969 | 2 | 0.25 | × | 30 | 35 | 15.969 | 1.43 | 1.8 | 18.829 | 19.569 | 0 | 252.5193 | 63.7915 | 0 | 139.0537 | 140.2518 | 154.7412 | 750.3575 | 0 | 256.31 | 65.83 | 0 | 143.5 | 144.46 | 159.69
| Кабель ВБШв 3*16ок (N, PE) - 1 ГОСТ 31996-2012 | 3 | × | 16 | ок | 1 | × | 4.41 | 15.27 | 4.41 | 0.89 | 1.1 | 6.19 | 6.61 | 14.2115 | 0 | 0.5 | 1.4 | 17.0115 | 2 | 0.25 | × | 30 | 35 | 18.0115 | 1.43 | 1.8 | 20.8715 | 21.6115 | 0 | 410.2226 | 77.0814 | 0 | 171.8255 | 158.7704 | 172.5283 | 990.4282 | 0 | 416.38 | 79.55 | 0 | 177.32 | 163.53 | 178.05
| Кабель ВБШв 3*25ок (N, PE) - 1 ГОСТ 31996-2012 | 3 | × | 25 | ок | 1 | × | 5.54 | 24.11 | 5.54 | 1.07 | 1.3 | 7.68 | 8.14 | 17.501 | 0 | 0.5 | 1.4 | 20.301 | 2 | 0.25 | × | 30 | 35 | 21.301 | 1.6 | 2 | 24.501 | 25.301 | 0 | 647.3839 | 113.085 | 0 | 231.1793 | 188.5951 | 225.4629 | 1405.7062 | 0 | 657.09 | 116.7 | 0 | 238.58 | 194.25 | 232.68
| Кабель ВБШв 3*35ок (N, PE) - 1 ГОСТ 31996-2012 | 3 | × | 35 | ок | 1 | × | 6.51 | 33.29 | 6.51 | 1.07 | 1.3 | 8.65 | 9.11 | 19.5865 | 0 | 0.5 | 1.4 | 22.3865 | 2 | 0.25 | × | 40 | 35 | 23.3865 | 1.6 | 2 | 26.5865 | 27.3865 | 0 | 893.9317 | 129.1219 | 0 | 273.0102 | 207.5036 | 245.6424 | 1749.2098 | 0 | 907.34 | 133.25 | 0 | 281.75 | 213.73 | 253.5
| Кабель ВБШв 3*16мк (N, PE) - 1 ГОСТ 31996-2012 | 3 | × | 16 | мк | 7 | × | 1.76 | 15.24 | 4.64 | 0.89 | 1.1 | 6.42 | 6.84 | 14.706 | 0 | 0.5 | 1.4 | 17.506 | 2 | 0.25 | × | 30 | 35 | 18.506 | 1.43 | 1.8 | 21.366 | 22.106 | 0 | 409.296 | 88.3289 | 0 | 180.23 | 163.2539 | 176.8347 | 1017.9433 | 0 | 415.44 | 91.16 | 0 | 186 | 168.15 | 182.49
| Кабель ВБШв 3*25мк (N, PE) - 1 ГОСТ 31996-2012 | 3 | × | 25 | мк | 7 | × | 2.19 | 24.1 | 5.84 | 1.07 | 1.3 | 7.98 | 8.44 | 18.146 | 0 | 0.5 | 1.4 | 20.946 | 2 | 0.25 | × | 30 | 35 | 21.946 | 1.6 | 2 | 25.146 | 25.946 | 0 | 647.2462 | 129.8493 | 0 | 243.7684 | 194.4431 | 231.704 | 1447.0111 | 0 | 656.95 | 134 | 0 | 251.57 | 200.28 | 239.12
| Кабель ВБШв 3*35мк (N, PE) - 1 ГОСТ 31996-2012 | 3 | × | 35 | мк | 7 | × | 2.55 | 33.44 | 6.95 | 1.07 | 1.3 | 9.09 | 9.55 | 20.5325 | 0 | 0.5 | 1.4 | 23.3325 | 2 | 0.25 | × | 40 | 35 | 24.3325 | 1.6 | 2 | 27.5325 | 28.3325 | 0 | 898.0877 | 150.036 | 0 | 293.0599 | 216.0806 | 254.796 | 1812.0602 | 0 | 911.56 | 154.84 | 0 | 302.44 | 222.56 | 262.95
| Кабель ВБШв 3*50мк (N, PE) - 1 ГОСТ 31996-2012 | 3 | × | 50 | мк | 7 | × | 3 | 45.28 | 8 | 1.25 | 1.5 | 10.5 | 11 | 23.65 | 0 | 0.5 | 1.4 | 26.45 | 2 | 0.25 | × | 40 | 35 | 27.45 | 1.6 | 2 | 30.65 | 31.45 | 0 | 1216.0709 | 199.3485 | 0 | 363.8806 | 244.3459 | 284.9613 | 2308.6072 | 0 | 1234.31 | 205.73 | 0 | 375.52 | 251.68 | 294.08
3
| Кабель ВБШв 4*1,5ок (N) - 1 ГОСТ 31996-2012 | 4 | × | 1.5 | ок | 1 | × | 1.36 | 1.45 | 1.36 | 0.71 | 0.9 | 2.78 | 3.16 | 7.6156 | 0 | 0.5 | 1.4 | 10.4156 | 2 | 0.25 | × | 20 | 35 | 11.4156 | 1.43 | 1.8 | 14.2756 | 15.0156 | 0 | 52.0186 | 34.4901 | 0 | 72.4493 | 98.9678 | 115.088 | 373.0138 | 0 | 52.8 | 35.59 | 0 | 74.77 | 101.94 | 118.77
| Кабель ВБШв 4*2,5ок (N) - 1 ГОСТ 31996-2012 | 4 | × | 2.5 | ок | 1 | × | 1.76 | 2.43 | 1.76 | 0.71 | 0.9 | 3.18 | 3.56 | 8.5796 | 0 | 0.5 | 1.4 | 11.3796 | 2 | 0.25 | × | 20 | 35 | 12.3796 | 1.43 | 1.8 | 15.2396 | 15.9796 | 0 | 87.1177 | 40.5946 | 0 | 82.944 | 107.708 | 123.483 | 441.8473 | 0 | 88.42 | 41.89 | 0 | 85.6 | 110.94 | 127.43
| Кабель ВБШв 4*4ок (N) - 1 ГОСТ 31996-2012 | 4 | × | 4 | ок | 1 | × | 2.23 | 3.91 | 2.23 | 0.89 | 1.1 | 4.01 | 4.43 | 10.6763 | 0 | 0.5 | 1.4 | 13.4763 | 2 | 0.25 | × | 30 | 35 | 14.4763 | 1.43 | 1.8 | 17.3363 | 18.0763 | 0 | 139.8591 | 62.1128 | 0 | 107.6439 | 126.718 | 141.7421 | 578.0759 | 0 | 141.96 | 64.1 | 0 | 111.09 | 130.52 | 146.28
| Кабель ВБШв 4*6ок (N) - 1 ГОСТ 31996-2012 | 4 | × | 6 | ок | 1 | × | 2.69 | 5.68 | 2.69 | 0.89 | 1.1 | 4.47 | 4.89 | 11.7849 | 0 | 0.5 | 1.4 | 14.5849 | 2 | 0.25 | × | 30 | 35 | 15.5849 | 1.43 | 1.8 | 18.4449 | 19.1849 | 0 | 203.51 | 70.6929 | 0 | 121.7412 | 136.7693 | 151.3963 | 684.1097 | 0 | 206.56 | 72.96 | 0 | 125.64 | 140.87 | 156.24
| Кабель ВБШв 4*10ок (N) - 1 ГОСТ 31996-2012 | 4 | × | 10 | ок | 1 | × | 3.46 | 9.4 | 3.46 | 0.89 | 1.1 | 5.24 | 5.66 | 13.6406 | 0 | 0.5 | 1.4 | 16.4406 | 2 | 0.25 | × | 30 | 35 | 17.4406 | 1.43 | 1.8 | 20.3006 | 21.0406 | 0 | 336.6924 | 85.0554 | 0 | 146.9451 | 153.5943 | 167.5567 | 889.8438 | 0 | 341.74 | 87.78 | 0 | 151.65 | 158.2 | 172.92
| Кабель ВБШв 4*16ок (N) - 1 ГОСТ 31996-2012 | 4 | × | 16 | ок | 1 | × | 4.41 | 15.27 | 4.41 | 0.89 | 1.1 | 6.19 | 6.61 | 15.9301 | 0 | 0.5 | 1.4 | 18.7301 | 2 | 0.25 | × | 30 | 35 | 19.7301 | 1.43 | 1.8 | 22.5901 | 23.3301 | 0 | 546.9634 | 102.7752 | 0 | 180.8121 | 174.3523 | 187.4948 | 1192.3979 | 0 | 555.17 | 106.06 | 0 | 186.6 | 179.58 | 193.49
| Кабель ВБШв 4*25ок (N) - 1 ГОСТ 31996-2012 | 4 | × | 25 | ок | 1 | × | 5.54 | 24.11 | 5.54 | 1.07 | 1.3 | 7.68 | 8.14 | 19.6174 | 3.4 | 0.5 | 1.4 | 22.4174 | 2 | 0.25 | × | 40 | 35 | 23.4174 | 1.6 | 2 | 26.6174 | 27.4174 | 0 | 863.1785 | 150.7799 | 12.7109 | 241.7912 | 207.7837 | 245.9414 | 1722.1857 | 0 | 876.13 | 155.6 | 13.12 | 249.53 | 214.02 | 253.81
| Кабель ВБШв 4*35ок (N) - 1 ГОСТ 31996-2012 | 4 | × | 35 | ок | 1 | × | 6.51 | 33.29 | 6.51 | 1.07 | 1.3 | 8.65 | 9.11 | 21.9551 | 3.8 | 0.5 | 1.4 | 24.7551 | 2 | 0.25 | × | 40 | 35 | 25.7551 | 1.6 | 2 | 28.9551 | 29.7551 | 0 | 1191.909 | 172.1625 | 15.8776 | 284.5639 | 228.9788 | 268.5613 | 2162.053 | 0 | 1209.79 | 177.67 | 16.39 | 293.67 | 235.85 | 277.16
| Кабель ВБШв 4*16мк (N) - 1 ГОСТ 31996-2012 | 4 | × | 16 | мк | 7 | × | 1.76 | 15.24 | 4.64 | 0.89 | 1.1 | 6.42 | 6.84 | 16.4844 | 0 | 0.5 | 1.4 | 19.2844 | 2 | 0.25 | × | 30 | 35 | 20.2844 | 1.6 | 2 | 23.4844 | 24.2844 | 0 | 545.7279 | 117.7718 | 0 | 189.4718 | 179.378 | 215.6262 | 1247.9758 | 0 | 553.91 | 121.54 | 0 | 195.53 | 184.76 | 222.53
| Кабель ВБШв 4*25мк (N) - 1 ГОСТ 31996-2012 | 4 | × | 25 | мк | 7 | × | 2.19 | 24.1 | 5.84 | 1.07 | 1.3 | 7.98 | 8.44 | 20.3404 | 3.5 | 0.5 | 1.4 | 23.1404 | 2 | 0.25 | × | 40 | 35 | 24.1404 | 1.6 | 2 | 27.3404 | 28.1404 | 0 | 862.995 | 173.1324 | 13.4696 | 254.679 | 214.3389 | 252.9373 | 1771.5521 | 0 | 875.94 | 178.67 | 13.9 | 262.83 | 220.77 | 261.03
| Кабель ВБШв 4*35мк (N) - 1 ГОСТ 31996-2012 | 4 | × | 35 | мк | 7 | × | 2.55 | 33.44 | 6.95 | 1.07 | 1.3 | 9.09 | 9.55 | 23.0155 | 4 | 0.5 | 1.4 | 25.8155 | 2 | 0.25 | × | 40 | 35 | 26.8155 | 1.6 | 2 | 30.0155 | 30.8155 | 0 | 1197.4503 | 200.048 | 17.5929 | 305.0182 | 238.5931 | 278.8218 | 2237.5242 | 0 | 1215.41 | 206.45 | 18.16 | 314.78 | 245.75 | 287.74
| Кабель ВБШв 4*50мк (N) - 1 ГОСТ 31996-2012 | 4 | × | 50 | мк | 7 | × | 3 | 45.28 | 8 | 1.25 | 1.5 | 10.5 | 11 | 26.51 | 4.6 | 0.6 | 1.6 | 29.71 | 2 | 0.25 | × | 40 | 35 | 30.71 | 1.77 | 2.2 | 34.25 | 35.11 | 0 | 1621.4279 | 265.798 | 23.2666 | 403.0304 | 273.9031 | 350.2847 | 2937.7107 | 0 | 1645.75 | 274.3 | 24.01 | 415.93 | 282.12 | 361.49
4
| Кабель ВБШв 5*1,5ок (N, PE) - 1 ГОСТ 31996-2012 | 5 | × | 1.5 | ок | 1 | × | 1.36 | 1.45 | 1.36 | 0.71 | 0.9 | 2.78 | 3.16 | 8.532 | 2.2 | 0.5 | 1.4 | 11.332 | 2 | 0.25 | × | 20 | 35 | 12.332 | 1.43 | 1.8 | 15.192 | 15.932 | 0 | 65.0233 | 43.1127 | 5.3219 | 78.7545 | 107.2764 | 123.0684 | 422.5572 | 0 | 66 | 44.49 | 5.49 | 81.27 | 110.49 | 127.01
| Кабель ВБШв 5*2,5ок (N, PE) - 1 ГОСТ 31996-2012 | 5 | × | 2.5 | ок | 1 | × | 1.76 | 2.43 | 1.76 | 0.71 | 0.9 | 3.18 | 3.56 | 9.612 | 2.5 | 0.5 | 1.4 | 12.412 | 2 | 0.25 | × | 20 | 35 | 13.412 | 1.43 | 1.8 | 16.272 | 17.012 | 0 | 108.8971 | 50.7433 | 6.8722 | 90.1418 | 117.0684 | 132.4736 | 506.1965 | 0 | 110.53 | 52.37 | 7.09 | 93.03 | 120.58 | 136.71
| Кабель ВБШв 5*4ок (N, PE) - 1 ГОСТ 31996-2012 | 5 | × | 4 | ок | 1 | × | 2.23 | 3.91 | 2.23 | 0.89 | 1.1 | 4.01 | 4.43 | 11.961 | 3.1 | 0.5 | 1.4 | 14.761 | 2 | 0.25 | × | 30 | 35 | 15.761 | 1.43 | 1.8 | 18.621 | 19.361 | 0 | 174.8239 | 77.641 | 10.5667 | 116.8564 | 138.3659 | 152.9299 | 671.1838 | 0 | 177.45 | 80.13 | 10.9 | 120.6 | 142.52 | 157.82
| Кабель ВБШв 5*6ок (N, PE) - 1 ГОСТ 31996-2012 | 5 | × | 6 | ок | 1 | × | 2.69 | 5.68 | 2.69 | 0.89 | 1.1 | 4.47 | 4.89 | 13.203 | 3.4 | 0.5 | 1.4 | 16.003 | 2 | 0.25 | × | 30 | 35 | 17.003 | 1.43 | 1.8 | 19.863 | 20.603 | 0 | 254.3874 | 88.3662 | 12.7109 | 132.0595 | 149.6267 | 163.7458 | 800.8965 | 0 | 258.2 | 91.19 | 13.12 | 136.29 | 154.12 | 168.99
| Кабель ВБШв 5*10ок (N, PE) - 1 ГОСТ 31996-2012 | 5 | × | 10 | ок | 1 | × | 3.46 | 9.4 | 3.46 | 0.89 | 1.1 | 5.24 | 5.66 | 15.282 | 4 | 0.5 | 1.4 | 18.082 | 2 | 0.25 | × | 30 | 35 | 19.082 | 1.43 | 1.8 | 21.942 | 22.682 | 0 | 420.8655 | 106.3192 | 17.5929 | 159.1773 | 168.4762 | 181.8508 | 1054.282 | 0 | 427.18 | 109.72 | 18.16 | 164.27 | 173.53 | 187.67
| Кабель ВБШв 5*16ок (N, PE) - 1 ГОСТ 31996-2012 | 5 | × | 16 | ок | 1 | × | 4.41 | 15.27 | 4.41 | 0.89 | 1.1 | 6.19 | 6.61 | 17.847 | 4.6 | 0.5 | 1.4 | 20.647 | 2 | 0.25 | × | 30 | 35 | 21.647 | 1.6 | 2 | 24.847 | 25.647 | 0 | 683.7043 | 128.469 | 23.2666 | 195.5141 | 191.7322 | 228.8109 | 1451.497 | 0 | 693.96 | 132.58 | 24.01 | 201.77 | 197.48 | 236.13
| Кабель ВБШв 5*25ок (N, PE) - 1 ГОСТ 31996-2012 | 5 | × | 25 | ок | 1 | × | 5.54 | 24.11 | 5.54 | 1.07 | 1.3 | 7.68 | 8.14 | 21.978 | 5.7 | 0.5 | 1.4 | 24.778 | 2 | 0.25 | × | 40 | 35 | 25.778 | 1.6 | 2 | 28.978 | 29.778 | 0 | 1078.9732 | 188.4749 | 35.7246 | 260.7224 | 229.1864 | 268.7829 | 2061.8644 | 0 | 1095.16 | 194.51 | 36.87 | 269.07 | 236.06 | 277.38
| Кабель ВБШв 5*35ок (N, PE) - 1 ГОСТ 31996-2012 | 5 | × | 35 | ок | 1 | × | 6.51 | 33.29 | 6.51 | 1.07 | 1.3 | 8.65 | 9.11 | 24.597 | 6.4 | 0.5 | 1.4 | 27.397 | 2 | 0.25 | × | 40 | 35 | 28.397 | 1.6 | 2 | 31.597 | 32.397 | 0 | 1489.8862 | 215.2031 | 45.0379 | 306.3373 | 252.932 | 294.1246 | 2603.521 | 0 | 1512.23 | 222.09 | 46.48 | 316.14 | 260.52 | 303.54
| Кабель ВБШв 5*16мк (N, PE) - 1 ГОСТ 31996-2012 | 5 | × | 16 | мк | 7 | × | 1.76 | 15.24 | 4.64 | 0.89 | 1.1 | 6.42 | 6.84 | 18.468 | 4.8 | 0.5 | 1.4 | 21.268 | 2 | 0.25 | × | 40 | 35 | 22.268 | 1.6 | 2 | 25.468 | 26.268 | 0 | 682.1599 | 147.2148 | 25.3338 | 204.7897 | 197.3625 | 234.8197 | 1491.6805 | 0 | 692.39 | 151.93 | 26.14 | 211.34 | 203.28 | 242.33
| Кабель ВБШв 5*25мк (N, PE) - 1 ГОСТ 31996-2012 | 5 | × | 25 | мк | 7 | × | 2.19 | 24.1 | 5.84 | 1.07 | 1.3 | 7.98 | 8.44 | 22.788 | 5.9 | 0.5 | 1.4 | 25.588 | 2 | 0.25 | × | 40 | 35 | 26.588 | 1.6 | 2 | 29.788 | 30.588 | 0 | 1078.7437 | 216.4155 | 38.2756 | 274.4758 | 236.5304 | 276.6205 | 2121.0616 | 0 | 1094.92 | 223.34 | 39.5 | 283.26 | 243.63 | 285.47
| Кабель ВБШв 5*35мк (N, PE) - 1 ГОСТ 31996-2012 | 5 | × | 35 | мк | 7 | × | 2.55 | 33.44 | 6.95 | 1.07 | 1.3 | 9.09 | 9.55 | 25.785 | 6.7 | 0.6 | 1.6 | 28.985 | 2 | 0.25 | × | 40 | 35 | 29.985 | 1.6 | 2 | 33.185 | 33.985 | 0 | 1496.8129 | 250.0599 | 49.3591 | 353.4425 | 267.3298 | 309.4902 | 2726.4944 | 0 | 1519.27 | 258.06 | 50.94 | 364.75 | 275.35 | 319.39
| Кабель ВБШв 5*50мк (N, PE) - 1 ГОСТ 31996-2012 | 5 | × | 50 | мк | 7 | × | 3 | 45.28 | 8 | 1.25 | 1.5 | 10.5 | 11 | 29.7 | 7.7 | 0.6 | 1.6 | 32.9 | 2 | 0.25 | × | 50 | 35 | 33.9 | 1.77 | 2.2 | 37.44 | 38.3 | 0 | 2026.7849 | 332.2475 | 65.1928 | 433.5063 | 302.8257 | 384.2381 | 3544.7952 | 0 | 2057.19 | 342.88 | 67.28 | 447.38 | 311.91 | 396.53
5
ВБШв
| Кабель АВБШв 1*16ок - 1 ГОСТ 31996-2012 | 1 | × | 16 | ок | 1 | × | 4.41 | 15.2745 | 4,41 | 0.89 | 1.1 | 6.19 | 6.61 | 6.61 | 0 | 0.5 | 1.4 | 9.41 | 2 | 0.25 | × | 15 | 35 | 10.41 | 1.43 | 1.8 | 13.27 | 14.01 | 41.2412 | 0 | 25.5152 | 0 | 52.7743 | 89.8504 | 106.3307 | 315.7117
| Кабель АВБШв 1*16мк - 1 ГОСТ 31996-2012 | 1 | × | 16 | мк | 7 | × | 1.76 | 15.11 | 4.64 | 0.89 | 1.1 | 6.42 | 6.84 | 6.84 | 0 | 0.5 | 1.4 | 9.64 | 2 | 0.25 | × | 15 | 35 | 10.64 | 1.43 | 1.8 | 13.5 | 14.24 | 40.797 | 0 | 29.2383 | 0 | 54.2896 | 91.9357 | 108.3337 | 324.5943
| Кабель АВБШв 1*25ок - 1 ГОСТ 31996-2012 | 1 | × | 25 | ок | 1 | × | 5.54 | 24.1051 | 5,54 | 1.07 | 1.3 | 7.68 | 8.14 | 8.14 | 0 | 0.5 | 1.4 | 10.94 | 2 | 0.25 | × | 20 | 35 | 11.94 | 1.43 | 1.8 | 14.8 | 15.54 | 65.0838 | 0 | 37.433 | 0 | 62.8547 | 103.7223 | 119.6547 | 388.7486
| Кабель АВБШв 1*25мк - 1 ГОСТ 31996-2012 | 1 | × | 25 | мк | 19 | × | 1.3 | 24.05 | 5.84 | 1.07 | 1.3 | 7.98 | 8.44 | 8.44 | 0 | 0.5 | 1.4 | 11.24 | 2 | 0.25 | × | 20 | 35 | 12.24 | 1.43 | 1.8 | 15.1 | 15.84 | 64.935 | 0 | 42.9822 | 0 | 64.8313 | 106.4423 | 122.2673 | 401.4581
| Кабель АВБШв 1*35ок - 1 ГОСТ 31996-2012 | 1 | × | 35 | ок | 1 | × | 6.51 | 33.2853 | 6,51 | 1.07 | 1.3 | 8.65 | 9.11 | 9.11 | 0 | 0.5 | 1.4 | 11.91 | 2 | 0.25 | × | 20 | 35 | 12.91 | 1.43 | 1.8 | 15.77 | 16.51 | 89.8702 | 0 | 42.7414 | 0 | 69.2456 | 112.517 | 128.102 | 442.4762
| Кабель АВБШв 1*35мк - 1 ГОСТ 31996-2012 | 1 | × | 35 | мк | 7 | × | 2.55 | 33.24 | 6.95 | 1.07 | 1.3 | 9.09 | 9.55 | 9.55 | 0 | 0.5 | 1.4 | 12.35 | 2 | 0.25 | × | 20 | 35 | 13.35 | 1.43 | 1.8 | 16.21 | 16.95 | 89.748 | 0 | 49.6643 | 0 | 72.1446 | 116.5063 | 131.9337 | 459.9969
| Кабель АВБШв 1*50ок - 1 ГОСТ 31996-2012 | 1 | × | 50 | ок | 1 | × | 7.58 | 45.1262 | 7,58 | 1.25 | 1.5 | 10.08 | 10.58 | 10.58 | 0 | 0.5 | 1.4 | 13.38 | 2 | 0.25 | × | 30 | 35 | 14.38 | 1.43 | 1.8 | 17.24 | 17.98 | 121.8406 | 0 | 57.3366 | 0 | 78.9308 | 125.8449 | 140.9034 | 524.8564
| Кабель АВБШв 1*50мк - 1 ГОСТ 31996-2012 | 1 | × | 50 | мк | 7 | × | 3 | 45.03 | 8 | 1.25 | 1.5 | 10.5 | 11 | 11 | 0 | 0.5 | 1.4 | 13.8 | 2 | 0.25 | × | 30 | 35 | 14.8 | 1.43 | 1.8 | 17.66 | 18.4 | 121.581 | 0 | 65.9876 | 0 | 81.698 | 129.6529 | 144.561 | 543.4805
| Кабель АВБШв 1*70ок - 1 ГОСТ 31996-2012 | 1 | × | 70 | ок | 1 | × | 9.11 | 65.1818 | 9,11 | 1.25 | 1.5 | 11.61 | 12.11 | 12.11 | 0 | 0.5 | 1.4 | 14.91 | 2 | 0.25 | × | 30 | 35 | 15.91 | 1.43 | 1.8 | 18.77 | 19.51 | 175.991 | 0 | 66.9979 | 0 | 89.0113 | 139.7169 | 154.2274 | 625.9445
| Кабель АВБШв 1*70мк - 1 ГОСТ 31996-2012 | 1 | × | 70 | мк | 19 | × | 2.13 | 65.16 | 9.6 | 1.25 | 1.5 | 12.1 | 12.6 | 12.6 | 0 | 0.5 | 1.4 | 15.4 | 2 | 0.25 | × | 30 | 35 | 16.4 | 1.43 | 1.8 | 19.26 | 20 | 175.932 | 0 | 77.1013 | 0 | 92.2397 | 144.1595 | 158.4946 | 647.9271
| Кабель АВБШв 1*95мк - 1 ГОСТ 31996-2012 | 1 | × | 95 | мк | 19 | × | 2.5 | 90.21 | 11.2 | 1.43 | 1.7 | 14.06 | 14.6 | 14.6 | 0 | 0.5 | 1.4 | 17.4 | 2 | 0.25 | × | 30 | 35 | 18.4 | 1.43 | 1.8 | 21.26 | 22 | 243.567 | 0 | 101.5514 | 0 | 105.4168 | 162.2928 | 175.9116 | 788.7396
| Кабель АВБШв 1*120мк - 1 ГОСТ 31996-2012 | 1 | × | 120 | мк | 19 | × | 2.87 | 114.09 | 12.8 | 1.43 | 1.7 | 15.66 | 16.2 | 16.2 | 0 | 0.5 | 1.4 | 19 | 2 | 0.25 | × | 30 | 35 | 20 | 1.43 | 1.8 | 22.86 | 23.6 | 308.043 | 0 | 114.1469 | 0 | 115.9584 | 176.7994 | 189.8452 | 904.793
| Кабель АВБШв 1*150мк - 1 ГОСТ 31996-2012 | 1 | × | 150 | мк | 37 | × | 2.26 | 140.13 | 14.1 | 1.61 | 1.9 | 17.32 | 17.9 | 17.9 | 0 | 0.5 | 1.4 | 20.7 | 2 | 0.25 | × | 30 | 35 | 21.7 | 1.6 | 2 | 24.9 | 25.7 | 378.351 | 0 | 140.7735 | 0 | 127.159 | 192.2127 | 229.3237 | 1067.8199
| Кабель АВБШв 1*185мк - 1 ГОСТ 31996-2012 | 1 | × | 185 | мк | 37 | × | 2.5 | 176.01 | 15.8 | 1.79 | 2.1 | 19.38 | 20 | 20 | 0 | 0.5 | 1.4 | 22.8 | 2 | 0.25 | × | 40 | 35 | 23.8 | 1.6 | 2 | 27 | 27.8 | 475.227 | 0 | 174.0683 | 0 | 140.9949 | 211.2526 | 249.6435 | 1251.1864
| Кабель АВБШв 1*240мк - 1 ГОСТ 31996-2012 | 1 | × | 240 | мк | 37 | × | 2.87 | 230.93 | 18.4 | 1.97 | 2.3 | 22.34 | 23 | 23 | 0 | 0.5 | 1.4 | 25.8 | 2 | 0.25 | × | 40 | 35 | 26.8 | 1.6 | 2 | 30 | 30.8 | 623.511 | 0 | 220.468 | 0 | 160.7606 | 238.4525 | 278.6718 | 1521.8639
| Кабель АВБШв 1*300мк - 1 ГОСТ 31996-2012 | 1 | × | 300 | мк | 36 | × | 3.4 | 289.57 | 20 | 2.15 | 2.5 | 24.3 | 25 | 25 | 0 | 0.5 | 1.4 | 27.8 | 2 | 0.25 | × | 40 | 35 | 28.8 | 1.6 | 2 | 32 | 32.8 | 781.839 | 0 | 260.4773 | 0 | 173.9377 | 256.5858 | 298.024 | 1770.8638
| Кабель АВБШв 1*400мк - 1 ГОСТ 31996-2012 | 1 | × | 400 | мк | 57 | × | 3.05 | 375 | 22.8 | 2.33 | 2.7 | 27.46 | 28.2 | 28.2 | 0 | 0.6 | 1.5 | 31.2 | 2 | 0.25 | × | 50 | 35 | 32.2 | 1.77 | 2.2 | 35.74 | 36.6 | 1012.5 | 0 | 318.8242 | 0 | 209.657 | 287.4124 | 366.1438 | 2194.5374
| Кабель АВБШв 1*500мк - 1 ГОСТ 31996-2012 | 1 | × | 500 | мк | 57 | × | 3.4 | 476.94 | 25.8 | 2.51 | 2.9 | 30.82 | 31.6 | 31.6 | 0 | 0.6 | 1.5 | 34.6 | 2 | 0.25 | × | 50 | 35 | 35.6 | 1.77 | 2.2 | 39.14 | 40 | 1287.738 | 0 | 385.4138 | 0 | 233.6582 | 318.2389 | 402.3325 | 2627.3813
| Кабель АВБШв 1*630мк - 1 ГОСТ 31996-2012 | 1 | × | 630 | мк | 58 | × | 3.85 | 615.5 | 29.3 | 2.51 | 2.9 | 34.32 | 35.1 | 35.1 | 0 | 0.7 | 1.6 | 38.3 | 2 | 0.25 | × | 50 | 35 | 39.3 | 1.77 | 2.2 | 42.84 | 43.7 | 1661.85 | 0 | 432.4155 | 0 | 276.3425 | 351.7855 | 441.7142 | 3164.1077
1 | [40 empty] | 2016-09-06
| Кабель АВБШв 2*2,5ок (N) - 1 ГОСТ 31996-2012 | 2 | × | 2.5 | ок | 1 | × | 1.76 | 2.43 | 1.76 | 0.71 | 0.9 | 3.18 | 3.56 | 7.12 | 0 | 0.5 | 1.4 | 9.92 | 2 | 0.25 | × | 15 | 35 | 10.92 | 1.43 | 1.8 | 13.78 | 14.52 | 13.2293 | 0 | 20.2973 | 0 | 80.3328 | 94.4744 | 110.7721 | 319.1058 | 13.43 | 0 | 20.95 | 0 | 82.9 | 97.31 | 114.32
| Кабель АВБШв 2*4ок (N) - 1 ГОСТ 31996-2012 | 2 | × | 4 | ок | 1 | × | 2.23 | 3.91 | 2.23 | 0.89 | 1.1 | 4.01 | 4.43 | 8.86 | 0 | 0.5 | 1.4 | 11.66 | 2 | 0.25 | × | 20 | 35 | 12.66 | 1.43 | 1.8 | 15.52 | 16.26 | 21.2385 | 0 | 31.0564 | 0 | 106.3336 | 110.2503 | 125.9248 | 394.8036 | 21.56 | 0 | 32.05 | 0 | 109.74 | 113.56 | 129.95
| Кабель АВБШв 2*6ок (N) - 1 ГОСТ 31996-2012 | 2 | × | 6 | ок | 1 | × | 2.69 | 5.68 | 2.69 | 0.89 | 1.1 | 4.47 | 4.89 | 9.78 | 0 | 0.5 | 1.4 | 12.58 | 2 | 0.25 | × | 20 | 35 | 13.58 | 1.43 | 1.8 | 16.44 | 17.18 | 30.9042 | 0 | 35.3465 | 0 | 121.4265 | 118.5916 | 133.9367 | 440.2055 | 31.37 | 0 | 36.48 | 0 | 125.31 | 122.15 | 138.22
| Кабель АВБШв 2*10ок (N) - 1 ГОСТ 31996-2012 | 2 | × | 10 | ок | 1 | × | 3.46 | 9.4 | 3.46 | 0.89 | 1.1 | 5.24 | 5.66 | 11.32 | 0 | 0.5 | 1.4 | 14.12 | 2 | 0.25 | × | 30 | 35 | 15.12 | 1.43 | 1.8 | 17.98 | 18.72 | 51.1288 | 0 | 42.5277 | 0 | 148.7736 | 132.5542 | 147.3477 | 522.332 | 51.9 | 0 | 43.89 | 0 | 153.53 | 136.53 | 152.06
| Кабель АВБШв 2*16ок (N) - 1 ГОСТ 31996-2012 | 2 | × | 16 | ок | 1 | × | 4.41 | 15.27 | 4.41 | 0.89 | 1.1 | 6.19 | 6.61 | 13.22 | 0 | 0.5 | 1.4 | 16.02 | 2 | 0.25 | × | 30 | 35 | 17.02 | 1.43 | 1.8 | 19.88 | 20.62 | 83.0597 | 0 | 51.3876 | 0 | 186.1069 | 149.7808 | 163.8939 | 634.2289 | 84.31 | 0 | 53.03 | 0 | 192.06 | 154.27 | 169.14
40207018 | Кабель АВБШв 2*25ок (N) - 1 ГОСТ 31996-2012 | 2 | × | 25 | ок | 1 | × | 5.54 | 24.11 | 5.54 | 1.07 | 1.3 | 7.68 | 8.14 | 16.28 | 0 | 0.5 | 1.4 | 19.08 | 2 | 0.25 | × | 30 | 35 | 20.08 | 1.6 | 2 | 23.28 | 24.08 | 131.0789 | 0 | 75.39 | 0 | 254.5775 | 177.5247 | 213.6484 | 852.2194 | 133.05 | 0 | 77.8 | 0 | 262.72 | 182.85 | 220.49
| Кабель АВБШв 2*35ок (N) - 1 ГОСТ 31996-2012 | 2 | × | 35 | ок | 1 | × | 6.51 | 33.29 | 6.51 | 1.07 | 1.3 | 8.65 | 9.11 | 18.22 | 0 | 0.5 | 1.4 | 21.02 | 2 | 0.25 | × | 40 | 35 | 22.02 | 1.6 | 2 | 25.22 | 26.02 | 180.9985 | 0 | 86.0812 | 0 | 303.3197 | 195.114 | 232.4201 | 997.9336 | 183.71 | 0 | 88.84 | 0 | 313.03 | 200.97 | 239.86
40207019 | Кабель АВБШв 2*25мк (N) - 1 ГОСТ 31996-2012 | 2 | × | 25 | мк | 7 | × | 2.19 | 24.05 | 5.84 | 1.07 | 1.3 | 7.98 | 8.44 | 16.88 | 0 | 0.5 | 1.4 | 19.68 | 2 | 0.25 | × | 30 | 35 | 20.68 | 1.6 | 2 | 23.88 | 24.68 | 130.7791 | 0 | 86.5662 | 0 | 269.2104 | 182.9647 | 219.4541 | 888.9745 | 132.74 | 0 | 89.34 | 0 | 277.83 | 188.45 | 226.48
| Кабель АВБШв 2*35мк (N) - 1 ГОСТ 31996-2012 | 2 | × | 35 | мк | 7 | × | 2.55 | 33.24 | 6.95 | 1.07 | 1.3 | 9.09 | 9.55 | 19.1 | 0 | 0.5 | 1.4 | 21.9 | 2 | 0.25 | × | 40 | 35 | 22.9 | 1.6 | 2 | 26.1 | 26.9 | 180.7525 | 0 | 100.024 | 0 | 326.794 | 203.0927 | 240.935 | 1051.5981 | 183.46 | 0 | 103.22 | 0 | 337.25 | 209.19 | 248.64
| Кабель АВБШв 2*50мк (N) - 1 ГОСТ 31996-2012 | 2 | × | 50 | мк | 7 | × | 3 | 45.03 | 8 | 1.25 | 1.5 | 10.5 | 11 | 22 | 0 | 0.5 | 1.4 | 24.8 | 2 | 0.25 | × | 40 | 35 | 25.8 | 1.6 | 2 | 29 | 29.8 | 244.8641 | 0 | 132.899 | 0 | 410.1789 | 229.3859 | 268.9957 | 1286.3237 | 248.54 | 0 | 137.15 | 0 | 423.3 | 236.27 | 277.6
| Кабель АВБШв 2*70мк (N) - 1 ГОСТ 31996-2012 | 2 | × | 70 | мк | 7 | × | 3.57 | 65.16 | 9.6 | 1.25 | 1.5 | 12.1 | 12.6 | 25.2 | 0 | 0.6 | 1.6 | 28.4 | 2 | 0.25 | × | 40 | 35 | 29.4 | 1.6 | 2 | 32.6 | 33.4 | 354.327 | 0 | 155.282 | 0 | 537.7276 | 262.0258 | 303.8297 | 1613.1921 | 359.64 | 0 | 160.25 | 0 | 554.93 | 269.89 | 313.55
| Кабель АВБШв 2*95мк (N) - 1 ГОСТ 31996-2012 | 2 | × | 95 | мк | 19 | × | 2.5 | 90.21 | 11.2 | 1.43 | 1.7 | 14.06 | 14.6 | 29.2 | 0 | 0.6 | 1.6 | 32.4 | 2 | 0.25 | × | 50 | 35 | 33.4 | 1.77 | 2.2 | 36.94 | 37.8 | 490.5439 | 0 | 204.5246 | 0 | 685.5081 | 298.2923 | 378.9163 | 2057.7852 | 497.9 | 0 | 211.07 | 0 | 707.44 | 307.24 | 391.04
| Кабель АВБШв 2*120мк (N) - 1 ГОСТ 31996-2012 | 2 | × | 120 | мк | 19 | × | 2.87 | 114.09 | 12.8 | 1.43 | 1.7 | 15.66 | 16.2 | 32.4 | 0 | 0.6 | 1.6 | 35.6 | 2 | 0.25 | × | 50 | 35 | 36.6 | 1.77 | 2.2 | 40.14 | 41 | 620.3986 | 0 | 229.8919 | 0 | 816.3994 | 327.3056 | 412.9762 | 2406.9717 | 629.7 | 0 | 237.25 | 0 | 842.52 | 337.12 | 426.19
| Кабель АВБШв 2*150мк (N) - 1 ГОСТ 31996-2012 | 2 | × | 150 | мк | 19 | × | 3.15 | 140.13 | 14.1 | 1.61 | 1.9 | 17.32 | 17.9 | 35.8 | 0 | 0.7 | 1.8 | 39.4 | 2 | 0.25 | × | 50 | 35 | 40.4 | 1.94 | 2.4 | 44.28 | 45.2 | 761.9989 | 0 | 283.5178 | 0 | 1002.2906 | 361.7588 | 496.9648 | 2906.5309 | 773.43 | 0 | 292.59 | 0 | 1034.36 | 372.61 | 512.87
| Кабель АВБШв 2*185мк (N) - 1 ГОСТ 31996-2012 | 2 | × | 185 | мк | 37 | × | 2.5 | 176.01 | 15.8 | 1.79 | 2.1 | 19.38 | 20 | 40 | 0 | 0.7 | 1.8 | 43.6 | 2 | 0.25 | × | 50 | 35 | 44.6 | 1.94 | 2.4 | 48.48 | 49.4 | 957.1072 | 0 | 350.5736 | 0 | 1210.5687 | 399.8387 | 545.7323 | 3463.8205 | 971.46 | 0 | 361.79 | 0 | 1249.31 | 411.83 | 563.2
| Кабель АВБШв 2*240мк (N) - 1 ГОСТ 31996-2012 | 2 | × | 240 | мк | 37 | × | 2.87 | 230.93 | 18.4 | 1.97 | 2.3 | 22.34 | 23 | 46 | 0 | 0.8 | 2 | 50 | 2 | 0.5 | × | 50 | 35 | 52 | 2.11 | 2.6 | 56.22 | 57.2 | 1255.7512 | 0 | 444.0225 | 0 | 1585.5618 | 924.7969 | 686.81 | 4896.9424 | 1274.59 | 0 | 458.23 | 0 | 1636.3 | 952.54 | 708.79
2
| Кабель АВБШв 3*2,5ок (N, PE) - 1 ГОСТ 31996-2012 | 3 | × | 2.5 | ок | 1 | × | 1.76 | 2.43 | 1.76 | 0.71 | 0.9 | 3.18 | 3.56 | 7.654 | 0 | 0.5 | 1.4 | 10.454 | 2 | 0.25 | × | 20 | 35 | 11.454 | 1.43 | 1.8 | 14.314 | 15.054 | 19.844 | 0 | 30.446 | 0 | 77.7074 | 99.3159 | 115.4224 | 342.7357 | 20.14 | 0 | 31.42 | 0 | 80.19 | 102.3 | 119.12
| Кабель АВБШв 3*4ок (N, PE) - 1 ГОСТ 31996-2012 | 3 | × | 4 | ок | 1 | × | 2.23 | 3.91 | 2.23 | 0.89 | 1.1 | 4.01 | 4.43 | 9.5245 | 0 | 0.5 | 1.4 | 12.3245 | 2 | 0.25 | × | 20 | 35 | 13.3245 | 1.43 | 1.8 | 16.1845 | 16.9245 | 31.8577 | 0 | 46.5846 | 0 | 101.2683 | 116.2751 | 131.7116 | 427.6973 | 32.34 | 0 | 48.08 | 0 | 104.51 | 119.76 | 135.93
| Кабель АВБШв 3*6ок (N, PE) - 1 ГОСТ 31996-2012 | 3 | × | 6 | ок | 1 | × | 2.69 | 5.68 | 2.69 | 0.89 | 1.1 | 4.47 | 4.89 | 10.5135 | 0 | 0.5 | 1.4 | 13.3135 | 2 | 0.25 | × | 30 | 35 | 14.3135 | 1.43 | 1.8 | 17.1735 | 17.9135 | 46.3563 | 0 | 53.0197 | 0 | 114.7858 | 125.242 | 140.3243 | 479.7281 | 47.05 | 0 | 54.72 | 0 | 118.46 | 129 | 144.81
| Кабель АВБШв 3*10ок (N, PE) - 1 ГОСТ 31996-2012 | 3 | × | 10 | ок | 1 | × | 3.46 | 9.4 | 3.46 | 0.89 | 1.1 | 5.24 | 5.66 | 12.169 | 0 | 0.5 | 1.4 | 14.969 | 2 | 0.25 | × | 30 | 35 | 15.969 | 1.43 | 1.8 | 18.829 | 19.569 | 76.6931 | 0 | 63.7915 | 0 | 139.0537 | 140.2518 | 154.7412 | 574.5314 | 77.84 | 0 | 65.83 | 0 | 143.5 | 144.46 | 159.69
| Кабель АВБШв 3*16ок (N, PE) - 1 ГОСТ 31996-2012 | 3 | × | 16 | ок | 1 | × | 4.41 | 15.27 | 4.41 | 0.89 | 1.1 | 6.19 | 6.61 | 14.2115 | 0 | 0.5 | 1.4 | 17.0115 | 2 | 0.25 | × | 30 | 35 | 18.0115 | 1.43 | 1.8 | 20.8715 | 21.6115 | 124.5895 | 0 | 77.0814 | 0 | 171.8255 | 158.7704 | 172.5283 | 704.7952 | 126.46 | 0 | 79.55 | 0 | 177.32 | 163.53 | 178.05
| Кабель АВБШв 3*25ок (N, PE) - 1 ГОСТ 31996-2012 | 3 | × | 25 | ок | 1 | × | 5.54 | 24.11 | 5.54 | 1.07 | 1.3 | 7.68 | 8.14 | 17.501 | 0 | 0.5 | 1.4 | 20.301 | 2 | 0.25 | × | 30 | 35 | 21.301 | 1.6 | 2 | 24.501 | 25.301 | 196.6183 | 0 | 113.085 | 0 | 231.1793 | 188.5951 | 225.4629 | 954.9406 | 199.57 | 0 | 116.7 | 0 | 238.58 | 194.25 | 232.68
| Кабель АВБШв 3*35ок (N, PE) - 1 ГОСТ 31996-2012 | 3 | × | 35 | ок | 1 | × | 6.51 | 33.29 | 6.51 | 1.07 | 1.3 | 8.65 | 9.11 | 19.5865 | 0 | 0.5 | 1.4 | 22.3865 | 2 | 0.25 | × | 40 | 35 | 23.3865 | 1.6 | 2 | 26.5865 | 27.3865 | 271.4978 | 0 | 129.1219 | 0 | 273.0102 | 207.5036 | 245.6424 | 1126.7759 | 275.57 | 0 | 133.25 | 0 | 281.75 | 213.73 | 253.5
| Кабель АВБШв 3*25мк (N, PE) - 1 ГОСТ 31996-2012 | 3 | × | 25 | мк | 7 | × | 2.19 | 24.05 | 5.84 | 1.07 | 1.3 | 7.98 | 8.44 | 18.146 | 0 | 0.5 | 1.4 | 20.946 | 2 | 0.25 | × | 30 | 35 | 21.946 | 1.6 | 2 | 25.146 | 25.946 | 196.1686 | 0 | 129.8493 | 0 | 243.7684 | 194.4431 | 231.704 | 995.9335 | 199.11 | 0 | 134 | 0 | 251.57 | 200.28 | 239.12
| Кабель АВБШв 3*35мк (N, PE) - 1 ГОСТ 31996-2012 | 3 | × | 35 | мк | 7 | × | 2.55 | 33.24 | 6.95 | 1.07 | 1.3 | 9.09 | 9.55 | 20.5325 | 0 | 0.5 | 1.4 | 23.3325 | 2 | 0.25 | × | 40 | 35 | 24.3325 | 1.6 | 2 | 27.5325 | 28.3325 | 271.1287 | 0 | 150.036 | 0 | 293.0599 | 216.0806 | 254.796 | 1185.1012 | 275.2 | 0 | 154.84 | 0 | 302.44 | 222.56 | 262.95
| Кабель АВБШв 3*50мк (N, PE) - 1 ГОСТ 31996-2012 | 3 | × | 50 | мк | 7 | × | 3 | 45.03 | 8 | 1.25 | 1.5 | 10.5 | 11 | 23.65 | 0 | 0.5 | 1.4 | 26.45 | 2 | 0.25 | × | 40 | 35 | 27.45 | 1.6 | 2 | 30.65 | 31.45 | 367.2962 | 0 | 199.3485 | 0 | 363.8806 | 244.3459 | 284.9613 | 1459.8325 | 372.81 | 0 | 205.73 | 0 | 375.52 | 251.68 | 294.08
| Кабель АВБШв 3*70мк (N, PE) - 1 ГОСТ 31996-2012 | 3 | × | 70 | мк | 7 | × | 3.57 | 65.16 | 9.6 | 1.25 | 1.5 | 12.1 | 12.6 | 27.09 | 0 | 0.6 | 1.6 | 30.29 | 2 | 0.25 | × | 40 | 35 | 31.29 | 1.77 | 2.2 | 34.83 | 35.69 | 531.4906 | 0 | 232.923 | 0 | 476.951 | 279.1617 | 356.458 | 1876.9843
| Кабель АВБШв 3*95мк (N, PE) - 1 ГОСТ 31996-2012 | 3 | × | 95 | мк | 19 | × | 2.5 | 90.21 | 11.2 | 1.43 | 1.7 | 14.06 | 14.6 | 31.39 | 0 | 0.6 | 1.6 | 34.59 | 2 | 0.25 | × | 50 | 35 | 35.59 | 1.77 | 2.2 | 39.13 | 39.99 | 735.8159 | 0 | 306.7868 | 0 | 601.4598 | 318.1483 | 402.226 | 2364.4368
| Кабель АВБШв 3*120мк (N, PE) - 1 ГОСТ 31996-2012 | 3 | × | 120 | мк | 19 | × | 2.87 | 114.09 | 12.8 | 1.43 | 1.7 | 15.66 | 16.2 | 34.83 | 0 | 0.6 | 1.6 | 38.03 | 2 | 0.25 | × | 50 | 35 | 39.03 | 1.77 | 2.2 | 42.57 | 43.43 | 930.5979 | 0 | 344.8379 | 0 | 711.0461 | 349.3375 | 438.8404 | 2774.6599
| Кабель АВБШв 3*150мк (N, PE) - 1 ГОСТ 31996-2012 | 3 | × | 150 | мк | 19 | × | 3.15 | 140.13 | 14.1 | 1.61 | 1.9 | 17.32 | 17.9 | 38.485 | 0 | 0.7 | 1.8 | 42.085 | 2 | 0.25 | × | 50 | 35 | 43.085 | 1.94 | 2.4 | 46.965 | 47.885 | 1142.9984 | 0 | 425.2768 | 0 | 874.045 | 386.1027 | 528.1412 | 3356.5641
| Кабель АВБШв 3*185мк (N, PE) - 1 ГОСТ 31996-2012 | 3 | × | 185 | мк | 37 | × | 2.5 | 176.01 | 15.8 | 1.79 | 2.1 | 19.38 | 20 | 43 | 0 | 0.7 | 1.8 | 46.6 | 2 | 0.5 | × | 50 | 35 | 48.6 | 1.94 | 2.4 | 52.48 | 53.4 | 1435.6608 | 0 | 525.8603 | 0 | 1047.6806 | 863.1438 | 592.1776 | 4464.5231
| Кабель АВБШв 3*240мк (N, PE) - 1 ГОСТ 31996-2012 | 3 | × | 240 | мк | 37 | × | 2.87 | 230.93 | 18.4 | 1.97 | 2.3 | 22.34 | 23 | 49.45 | 0 | 0.8 | 2 | 53.45 | 2 | 0.5 | × | 50 | 35 | 55.45 | 2.11 | 2.6 | 59.67 | 60.65 | 1883.6267 | 0 | 666.0338 | 0 | 1369.0801 | 987.3567 | 730.2073 | 5636.3046
| Кабель АВБШв 3*300мк (N, PE) - 1 ГОСТ 31996-2012 | 3 | × | 300 | мк | 36 | × | 3.4 | 289.57 | 20 | 2.15 | 2.5 | 24.3 | 25 | 53.75 | 0 | 0.8 | 2 | 57.75 | 2 | 0.5 | × | 50 | 35 | 59.75 | 2.11 | 2.6 | 63.97 | 64.95 | 2361.9356 | 0 | 786.9019 | 0 | 1573.2266 | 1065.3298 | 784.2967 | 6571.6906
| Кабель АВБШв 3*400мк (N, PE) - 1 ГОСТ 31996-2012 | 3 | × | 400 | мк | 57 | × | 3.05 | 375 | 22.8 | 2.33 | 2.7 | 27.46 | 28.2 | 60.63 | 0 | 0.9 | 2.3 | 65.23 | 2 | 0.5 | × | 50 | 35 | 67.23 | 2.535 | 3.1 | 72.3 | 73.43 | 3058.7625 | 0 | 963.168 | 0 | 2014.3633 | 1200.9667 | 1054.8068 | 8292.0672
3
| Кабель АВБШв 4*2,5ок (N) - 1 ГОСТ 31996-2012 | 4 | × | 2.5 | ок | 1 | × | 1.76 | 2.43 | 1.76 | 0.71 | 0.9 | 3.18 | 3.56 | 8.5796 | 0 | 0.5 | 1.4 | 11.3796 | 2 | 0.25 | × | 20 | 35 | 12.3796 | 1.43 | 1.8 | 15.2396 | 15.9796 | 26.4587 | 0 | 40.5946 | 0 | 82.944 | 107.708 | 123.483 | 381.1883 | 26.86 | 0 | 41.89 | 0 | 85.6 | 110.94 | 127.43
| Кабель АВБШв 4*4ок (N) - 1 ГОСТ 31996-2012 | 4 | × | 4 | ок | 1 | × | 2.23 | 3.91 | 2.23 | 0.89 | 1.1 | 4.01 | 4.43 | 10.6763 | 0 | 0.5 | 1.4 | 13.4763 | 2 | 0.25 | × | 30 | 35 | 14.4763 | 1.43 | 1.8 | 17.3363 | 18.0763 | 42.4769 | 0 | 62.1128 | 0 | 107.6439 | 126.718 | 141.7421 | 480.6937 | 43.11 | 0 | 64.1 | 0 | 111.09 | 130.52 | 146.28
| Кабель АВБШв 4*6ок (N) - 1 ГОСТ 31996-2012 | 4 | × | 6 | ок | 1 | × | 2.69 | 5.68 | 2.69 | 0.89 | 1.1 | 4.47 | 4.89 | 11.7849 | 0 | 0.5 | 1.4 | 14.5849 | 2 | 0.25 | × | 30 | 35 | 15.5849 | 1.43 | 1.8 | 18.4449 | 19.1849 | 61.8084 | 0 | 70.6929 | 0 | 121.7412 | 136.7693 | 151.3963 | 542.4081 | 62.74 | 0 | 72.96 | 0 | 125.64 | 140.87 | 156.24
| Кабель АВБШв 4*10ок (N) - 1 ГОСТ 31996-2012 | 4 | × | 10 | ок | 1 | × | 3.46 | 9.4 | 3.46 | 0.89 | 1.1 | 5.24 | 5.66 | 13.6406 | 0 | 0.5 | 1.4 | 16.4406 | 2 | 0.25 | × | 30 | 35 | 17.4406 | 1.43 | 1.8 | 20.3006 | 21.0406 | 102.2575 | 0 | 85.0554 | 0 | 146.9451 | 153.5943 | 167.5567 | 655.4089 | 103.79 | 0 | 87.78 | 0 | 151.65 | 158.2 | 172.92
40207321 | Кабель АВБШв 4*16ок (N) - 1 ГОСТ 31996-2012 | 4 | × | 16 | ок | 1 | × | 4.41 | 15.27 | 4.41 | 0.89 | 1.1 | 6.19 | 6.61 | 15.9301 | 0 | 0.5 | 1.4 | 18.7301 | 2 | 0.25 | × | 30 | 35 | 19.7301 | 1.43 | 1.8 | 22.5901 | 23.3301 | 166.1194 | 0 | 102.7752 | 0 | 180.8121 | 174.3523 | 187.4948 | 811.5538 | 168.61 | 0 | 106.06 | 0 | 186.6 | 179.58 | 193.49
| Кабель АВБШв 4*25ок (N) - 1 ГОСТ 31996-2012 | 4 | × | 25 | ок | 1 | × | 5.54 | 24.11 | 5.54 | 1.07 | 1.3 | 7.68 | 8.14 | 19.6174 | 3.4 | 0.5 | 1.4 | 22.4174 | 2 | 0.25 | × | 40 | 35 | 23.4174 | 1.6 | 2 | 26.6174 | 27.4174 | 262.1577 | 0 | 150.7799 | 12.7109 | 241.7912 | 207.7837 | 245.9414 | 1121.1649 | 266.09 | 0 | 155.6 | 13.12 | 249.53 | 214.02 | 253.81
| Кабель АВБШв 4*35ок (N) - 1 ГОСТ 31996-2012 | 4 | × | 35 | ок | 1 | × | 6.51 | 33.29 | 6.51 | 1.07 | 1.3 | 8.65 | 9.11 | 21.9551 | 3.8 | 0.5 | 1.4 | 24.7551 | 2 | 0.25 | × | 40 | 35 | 25.7551 | 1.6 | 2 | 28.9551 | 29.7551 | 361.9971 | 0 | 172.1625 | 15.8776 | 284.5639 | 228.9788 | 268.5613 | 1332.1412 | 367.43 | 0 | 177.67 | 16.39 | 293.67 | 235.85 | 277.16
| Кабель АВБШв 4*25мк (N) - 1 ГОСТ 31996-2012 | 4 | × | 25 | мк | 7 | × | 2.19 | 24.05 | 5.84 | 1.07 | 1.3 | 7.98 | 8.44 | 20.3404 | 3.5 | 0.5 | 1.4 | 23.1404 | 2 | 0.25 | × | 40 | 35 | 24.1404 | 1.6 | 2 | 27.3404 | 28.1404 | 261.5582 | 0 | 173.1324 | 13.4696 | 254.679 | 214.3389 | 252.9373 | 1170.1153 | 265.48 | 0 | 178.67 | 13.9 | 262.83 | 220.77 | 261.03
| Кабель АВБШв 4*35мк (N) - 1 ГОСТ 31996-2012 | 4 | × | 35 | мк | 7 | × | 2.55 | 33.24 | 6.95 | 1.07 | 1.3 | 9.09 | 9.55 | 23.0155 | 4 | 0.5 | 1.4 | 25.8155 | 2 | 0.25 | × | 40 | 35 | 26.8155 | 1.6 | 2 | 30.0155 | 30.8155 | 361.5049 | 0 | 200.048 | 17.5929 | 305.0182 | 238.5931 | 278.8218 | 1401.5789 | 366.93 | 0 | 206.45 | 18.16 | 314.78 | 245.75 | 287.74
| Кабель АВБШв 4*50мк (N) - 1 ГОСТ 31996-2012 | 4 | × | 50 | мк | 7 | × | 3 | 45.03 | 8 | 1.25 | 1.5 | 10.5 | 11 | 26.51 | 4.6 | 0.6 | 1.6 | 29.71 | 2 | 0.25 | × | 40 | 35 | 30.71 | 1.77 | 2.2 | 34.25 | 35.11 | 489.7283 | 0 | 265.798 | 23.2666 | 403.0304 | 273.9031 | 350.2847 | 1806.0111 | 497.07 | 0 | 274.3 | 24.01 | 415.93 | 282.12 | 361.49
4 | [40 empty] | 2016-09-06
| Кабель АВБШв 5*2,5ок (N, PE) - 1 ГОСТ 31996-2012 | 5 | × | 2.5 | ок | 1 | × | 1.76 | 2.43 | 1.76 | 0.71 | 0.9 | 3.18 | 3.56 | 9.612 | 2.5 | 0.5 | 1.4 | 12.412 | 2 | 0.25 | × | 20 | 35 | 13.412 | 1.43 | 1.8 | 16.272 | 17.012 | 33.0734 | 0 | 50.7433 | 6.8722 | 90.1418 | 117.0684 | 132.4736 | 430.3727 | 33.57 | 0 | 52.37 | 7.09 | 93.03 | 120.58 | 136.71
| Кабель АВБШв 5*4ок (N, PE) - 1 ГОСТ 31996-2012 | 5 | × | 4 | ок | 1 | × | 2.23 | 3.91 | 2.23 | 0.89 | 1.1 | 4.01 | 4.43 | 11.961 | 3.1 | 0.5 | 1.4 | 14.761 | 2 | 0.25 | × | 30 | 35 | 15.761 | 1.43 | 1.8 | 18.621 | 19.361 | 53.0961 | 0 | 77.641 | 10.5667 | 116.8564 | 138.3659 | 152.9299 | 549.456 | 53.89 | 0 | 80.13 | 10.9 | 120.6 | 142.52 | 157.82
| Кабель АВБШв 5*6ок (N, PE) - 1 ГОСТ 31996-2012 | 5 | × | 6 | ок | 1 | × | 2.69 | 5.68 | 2.69 | 0.89 | 1.1 | 4.47 | 4.89 | 13.203 | 3.4 | 0.5 | 1.4 | 16.003 | 2 | 0.25 | × | 30 | 35 | 17.003 | 1.43 | 1.8 | 19.863 | 20.603 | 77.2605 | 0 | 88.3662 | 12.7109 | 132.0595 | 149.6267 | 163.7458 | 623.7696 | 78.42 | 0 | 91.19 | 13.12 | 136.29 | 154.12 | 168.99
40206915 | Кабель АВБШв 5*10ок (N, PE) - 1 ГОСТ 31996-2012 | 5 | × | 10 | ок | 1 | × | 3.46 | 9.4 | 3.46 | 0.89 | 1.1 | 5.24 | 5.66 | 15.282 | 4 | 0.5 | 1.4 | 18.082 | 2 | 0.25 | × | 30 | 35 | 19.082 | 1.43 | 1.8 | 21.942 | 22.682 | 127.8219 | 0 | 106.3192 | 17.5929 | 159.1773 | 168.4762 | 181.8508 | 761.2384 | 129.74 | 0 | 109.72 | 18.16 | 164.27 | 173.53 | 187.67
40207024 | Кабель АВБШв 5*16ок (N, PE) - 1 ГОСТ 31996-2012 | 5 | × | 16 | ок | 1 | × | 4.41 | 15.27 | 4.41 | 0.89 | 1.1 | 6.19 | 6.61 | 17.847 | 4.6 | 0.5 | 1.4 | 20.647 | 2 | 0.25 | × | 30 | 35 | 21.647 | 1.6 | 2 | 24.847 | 25.647 | 207.6492 | 0 | 128.469 | 23.2666 | 195.5141 | 191.7322 | 228.8109 | 975.442 | 210.76 | 0 | 132.58 | 24.01 | 201.77 | 197.48 | 236.13
40206905 | Кабель АВБШв 5*25ок (N, PE) - 1 ГОСТ 31996-2012 | 5 | × | 25 | ок | 1 | × | 5.54 | 24.11 | 5.54 | 1.07 | 1.3 | 7.68 | 8.14 | 21.978 | 5.7 | 0.5 | 1.4 | 24.778 | 2 | 0.25 | × | 40 | 35 | 25.778 | 1.6 | 2 | 28.978 | 29.778 | 327.6971 | 0 | 188.4749 | 35.7246 | 260.7224 | 229.1864 | 268.7829 | 1310.5884 | 332.61 | 0 | 194.51 | 36.87 | 269.07 | 236.06 | 277.38
40206902 | Кабель АВБШв 5*35ок (N, PE) - 1 ГОСТ 31996-2012 | 5 | × | 35 | ок | 1 | × | 6.51 | 33.29 | 6.51 | 1.07 | 1.3 | 8.65 | 9.11 | 24.597 | 6.4 | 0.5 | 1.4 | 27.397 | 2 | 0.25 | × | 40 | 35 | 28.397 | 1.6 | 2 | 31.597 | 32.397 | 452.4964 | 0 | 215.2031 | 45.0379 | 306.3373 | 252.932 | 294.1246 | 1566.1311 | 459.28 | 0 | 222.09 | 46.48 | 316.14 | 260.52 | 303.54
40206906 | Кабель АВБШв 5*25мк (N, PE) - 1 ГОСТ 31996-2012 | 5 | × | 25 | мк | 7 | × | 2.19 | 24.05 | 5.84 | 1.07 | 1.3 | 7.98 | 8.44 | 22.788 | 5.9 | 0.5 | 1.4 | 25.588 | 2 | 0.25 | × | 40 | 35 | 26.588 | 1.6 | 2 | 29.788 | 30.588 | 326.9477 | 0 | 216.4155 | 38.2756 | 274.4758 | 236.5304 | 276.6205 | 1369.2656 | 331.85 | 0 | 223.34 | 39.5 | 283.26 | 243.63 | 285.47
40206903 | Кабель АВБШв 5*35мк (N, PE) - 1 ГОСТ 31996-2012 | 5 | × | 35 | мк | 7 | × | 2.55 | 33.24 | 6.95 | 1.07 | 1.3 | 9.09 | 9.55 | 25.785 | 6.7 | 0.6 | 1.6 | 28.985 | 2 | 0.25 | × | 40 | 35 | 29.985 | 1.6 | 2 | 33.185 | 33.985 | 451.8812 | 0 | 250.0599 | 49.3591 | 353.4425 | 267.3298 | 309.4902 | 1681.5628 | 458.66 | 0 | 258.06 | 50.94 | 364.75 | 275.35 | 319.39
40206909 | Кабель АВБШв 5*50мк (N, PE) - 1 ГОСТ 31996-2012 | 5 | × | 50 | мк | 7 | × | 3 | 45.03 | 8 | 1.25 | 1.5 | 10.5 | 11 | 29.7 | 7.7 | 0.6 | 1.6 | 32.9 | 2 | 0.25 | × | 50 | 35 | 33.9 | 1.77 | 2.2 | 37.44 | 38.3 | 612.1603 | 0 | 332.2475 | 65.1928 | 433.5063 | 302.8257 | 384.2381 | 2130.1707 | 621.34 | 0 | 342.88 | 67.28 | 447.38 | 311.91 | 396.53
40207021 | Кабель АВБШв 5*70мк (N, PE) - 1 ГОСТ 31996-2012 | 5 | × | 70 | мк | 7 | × | 3.57 | 65.16 | 9.6 | 1.25 | 1.5 | 12.1 | 12.6 | 34.02 | 8.8 | 0.6 | 1.6 | 37.22 | 2 | 0.25 | × | 50 | 35 | 38.22 | 1.77 | 2.2 | 41.76 | 42.62 | 885.8176 | 0 | 388.205 | 85.1497 | 530.4528 | 341.9935 | 430.219 | 2661.8376 | 899.1 | 0 | 400.63 | 87.87 | 547.43 | 352.25 | 443.99
| Кабель АВБШв 5*95мк (N, PE) - 1 ГОСТ 31996-2012 | 5 | × | 95 | мк | 19 | × | 2.5 | 90.21 | 11.2 | 1.43 | 1.7 | 14.06 | 14.6 | 39.42 | 10.2 | 0.7 | 1.8 | 43.02 | 2 | 0.25 | × | 50 | 35 | 44.02 | 1.94 | 2.4 | 47.9 | 48.82 | 1226.3598 | 0 | 511.3114 | 114.398 | 701.9911 | 394.58 | 538.9978 | 3487.6381 | 1244.76 | 0 | 527.67 | 118.06 | 724.45 | 406.42 | 556.25
40206912 | Кабель АВБШв 5*120мк (N, PE) - 1 ГОСТ 31996-2012 | 5 | × | 120 | мк | 19 | × | 2.87 | 114.09 | 12.8 | 1.43 | 1.7 | 15.66 | 16.2 | 43.74 | 11.4 | 0.7 | 1.8 | 47.34 | 2 | 0.5 | × | 50 | 35 | 49.34 | 1.94 | 2.4 | 53.22 | 54.14 | 1550.9965 | 0 | 574.7299 | 142.8985 | 823.0398 | 876.5624 | 600.77 | 4568.9971 | 1574.26 | 0 | 593.12 | 147.47 | 849.38 | 902.86 | 619.99
40207025 | Кабель АВБШв 5*150мк (N, PE) - 1 ГОСТ 31996-2012 | 5 | × | 150 | мк | 19 | × | 3.15 | 140.13 | 14.1 | 1.61 | 1.9 | 17.32 | 17.9 | 48.33 | 12.6 | 0.8 | 2 | 52.33 | 2 | 0.5 | × | 50 | 35 | 54.33 | 2.11 | 2.6 | 58.55 | 59.53 | 1904.9973 | 0 | 708.7946 | 174.5657 | 1007.3967 | 967.0474 | 716.1189 | 5478.9206 | 1933.57 | 0 | 731.48 | 180.15 | 1039.63 | 996.06 | 739.03
| Кабель АВБШв 5*185мк (N, PE) - 1 ГОСТ 31996-2012 | 5 | × | 185 | мк | 37 | × | 2.5 | 176.01 | 15.8 | 1.79 | 2.1 | 19.38 | 20 | 54 | 14 | 0.8 | 2 | 58 | 2 | 0.5 | × | 50 | 35 | 60 | 2.11 | 2.6 | 64.22 | 65.2 | 2392.7679 | 0 | 876.4339 | 215.5133 | 1197.5371 | 1069.8631 | 787.4415 | 6539.5568 | 2428.66 | 0 | 904.48 | 222.41 | 1235.86 | 1101.96 | 812.64
| Кабель АВБШв 5*240мк (N, PE) - 1 ГОСТ 31996-2012 | 5 | × | 240 | мк | 37 | × | 2.87 | 230.93 | 18.4 | 1.97 | 2.3 | 22.34 | 23 | 62.1 | 16.1 | 0.9 | 2.3 | 66.7 | 2 | 0.5 | × | 50 | 35 | 68.7 | 2.535 | 3.1 | 73.77 | 74.9 | 3139.3779 | 0 | 1110.0563 | 285.0163 | 1583.7428 | 1227.6226 | 1076.8538 | 8422.6697 | 3186.47 | 0 | 1145.58 | 294.14 | 1634.42 | 1264.45 | 1111.31
5
АВБШв

## 1 кВ, фасонные жилы (hidden)
ТУ 16-705.499-2010
Код МЦ | Марка кабеля | Число жил и номинальное сечение, мм2 |  |  |  | Число и диаметр проволок в жиле, мм |  |  | Сектор | [5 empty] | Изоляция | [7 empty] | Расчётный диаметр по скрутке, мм | Диаметр корделя, мм. | Лента ПЭТ | [5 empty] | Внутренняя оболочка |  |  | Стальных оцинкованных лент |  |  |  |  | Защитный шланг |  |  | Расход материалов | [7 empty] | Расчётная масса кабеля, кг/км
[9 empty] | Фактическое сечение, мм² | Высота сектора, мм | Ширина сектора, мм | r | Прорисованное сечение, мм | Периметр, мм | Радиальная толщина, мм |  | Наружные размеры сектора, мм | [24 empty] | (без учёта отходов), кг/км
[25 empty] | кол., шт. | толщина×ширина, мм |  |  | Величина перекрытия, % | номинальный наружный размер, мм | Радиальная толщина, мм |  | Наружный размер, мм | кол., шт. | толщина ленты, мм | ширина ленты, мм | величина зазора, % | диаметр кабеля по броне, мм | Радиальная толщина, мм |  | Наружный размер, мм | Al | Cu | Кабельный пластикат И40-13А | Кабельный пластикат ПВХ (втор. перераб.) | Лента ПЭТ | Кабельный пластикат ОМ-40 | Лента оцинкованная | Кабельный пластикат ОМ-40
[15 empty] | мин. | ном. | мин. |  |  | ном. | [21 empty] | миний
[31 empty] | мин. | ном. | ном. | [5 empty] | мин. | ном. | ном.
[25 empty] | 2 | [8 empty] | 2 |  |  | 35 |  |  |  |  | 2.7 | 8.89 | 1.34 | 1.4 | 1.4 | 1.4 | 7.8 | 1.4
| Кабель ВБШв 2*25мс (N) - 1 ГОСТ 31996-2012 | 2 | × | 25 | мс | 7 | × | 2.19 | 24.1 | 4.1 | 9.3 | 0 | 30.24 | 22.43 | 1.07 | 1.3 | 6.24 | × | 11.44 | 6.7 | × | 11.9 | 13.4 | 0 | 2 | 0.035 | × | 50 | 30 | 13.61 | 0.5 | 1.4 | 16.41 | 2 | 0.25 | 30 | 35 | 17.41 | 1.43 | 1.8 | 21.01 | 0 | 431.4975 | 102.3238 | 0 | 5.9303 | 98.8941 | 153.3168 | 167.2902 | 959.2528
| Кабель ВБШв 2*35мс (N) - 1 ГОСТ 31996-2012 | 2 | × | 35 | мс | 7 | × | 2.55 | 33.44 | 4.8 | 10.6 | 0 | 40.03 | 25.72 | 1.07 | 1.3 | 6.94 | × | 12.74 | 7.4 | × | 13.2 | 14.8 | 0 | 2 | 0.035 | × | 50 | 30 | 15.01 | 0.5 | 1.4 | 17.81 | 2 | 0.25 | 30 | 35 | 18.81 | 1.43 | 1.8 | 22.41 | 0 | 598.7251 | 115.0207 | 0 | 6.5467 | 108.1181 | 166.0101 | 179.4821 | 1173.9028
| Кабель ВБШв 2*50мс (N) - 1 ГОСТ 31996-2012 | 2 | × | 50 | мс | 7 | × | 3 | 45.28 | 5.6 | 13 | 0 | 56.59 | 31.2 | 1.25 | 1.5 | 8.1 | × | 15.5 | 8.6 | × | 16 | 17.2 | 0 | 2 | 0.035 | × | 50 | 25 | 17.34 | 0.5 | 1.4 | 20.14 | 2 | 0.25 | 30 | 35 | 21.14 | 1.6 | 2 | 25.14 | 0 | 810.7139 | 159.9162 | 0 | 7.0716 | 123.4694 | 187.1354 | 223.9051 | 1512.2116
| Кабель ВБШв 2*70мс (N) - 1 ГОСТ 31996-2012 | 2 | × | 70 | мс | 19 | × | 2.13 | 65.39 | 6.6 | 15 | 0 | 77.37 | 36.17 | 1.25 | 1.5 | 9.1 | × | 17.5 | 9.6 | × | 18 | 19.2 | 0 | 2 | 0.035 | × | 50 | 25 | 19.34 | 0.5 | 1.4 | 22.14 | 2 | 0.25 | 40 | 35 | 23.14 | 1.6 | 2 | 27.14 | 0 | 1170.7726 | 182.0474 | 0 | 7.8906 | 136.6465 | 205.2686 | 243.2573 | 1945.883
| Кабель ВБШв 2*95мс (N) - 1 ГОСТ 31996-2012 | 2 | × | 95 | мс | 19 | × | 2.5 | 90.8 | 8.2 | 16.5 | 0 | 108.99 | 41.02 | 1.43 | 1.7 | 11.06 | × | 19.36 | 11.6 | × | 19.9 | 23.2 | 0 | 2 | 0.05 | × | 60 | 25 | 23.4 | 0.5 | 1.4 | 26.2 | 2 | 0.25 | 40 | 35 | 27.2 | 1.6 | 2 | 31.2 | 0 | 1625.725 | 233.9677 | 0 | 13.6297 | 163.396 | 242.0792 | 282.5423 | 2561.3398
| Кабель ВБШв 2*120мс (N) - 1 ГОСТ 31996-2012 | 2 | × | 120 | мс | 19 | × | 2.87 | 114.53 | 8.6 | 19.2 | 0 | 128.87 | 46.55 | 1.43 | 1.7 | 11.46 | × | 22.06 | 12 | × | 22.6 | 24 | 0 | 2 | 0.05 | × | 60 | 25 | 24.2 | 0.5 | 1.4 | 27 | 2 | 0.25 | 40 | 35 | 28 | 1.6 | 2 | 32 | 0 | 2050.5978 | 261.8759 | 0 | 14.0976 | 168.6668 | 249.3325 | 290.2832 | 3034.8538
| Кабель ВБШв 2*150мс (N) - 1 ГОСТ 31996-2012 | 2 | × | 150 | мс | 37 | × | 2.26 | 141.32 | 9.6 | 21.7 | 0 | 161.58 | 52.54 | 1.61 | 1.9 | 12.82 | × | 24.92 | 13.4 | × | 25.5 | 26.8 | 0 | 2 | 0.05 | × | 60 | 25 | 27 | 0.6 | 1.5 | 30 | 2 | 0.25 | 40 | 35 | 31 | 1.77 | 2.2 | 35.4 | 0 | 2530.2583 | 330.0148 | 0 | 15.7355 | 201.186 | 276.5324 | 353.3714 | 3707.0984
| Кабель ВБШв 2*185мс (N) - 1 ГОСТ 31996-2012 | 2 | × | 185 | мс | 37 | × | 2.5 | 176.83 | 10.8 | 24 | 0 | 201.23 | 58.42 | 1.79 | 2.1 | 14.38 | × | 27.58 | 15 | × | 28.2 | 30 | 0 | 2 | 0.05 | × | 60 | 25 | 30.2 | 0.6 | 1.5 | 33.2 | 2 | 0.25 | 50 | 35 | 34.2 | 1.77 | 2.2 | 38.6 | 0 | 3166.0457 | 405.3269 | 0 | 17.6074 | 223.7753 | 305.5456 | 387.4313 | 4505.7323
| Кабель ВБШв 2*240мс (N) - 1 ГОСТ 31996-2012 | 2 | × | 240 | мс | 37 | × | 2.87 | 232.41 | 12.3 | 27.4 | 0 | 261.06 | 66.73 | 1.97 | 2.3 | 16.24 | × | 31.34 | 16.9 | × | 32 | 33.8 | 0 | 2 | 0.05 | × | 60 | 25 | 34 | 0.6 | 1.5 | 37 | 2 | 0.25 | 50 | 35 | 38 | 1.77 | 2.2 | 42.4 | 0 | 4161.1755 | 504.9591 | 0 | 19.8303 | 250.6001 | 339.9989 | 427.8774 | 5704.4413
2
| Кабель ВБШв 3*35мс (N, PE) - 1 ГОСТ 31996-2012 | 3 | × | 35 | мс | 7 | × | 2.55 | 33.44 | 5.8 | 9.6 | 2 | 39.4 | 23.92 | 1.07 | 1.3 | 7.94 | × | 11.74 | 8.4 | × | 12.2 | 17.821 | 0 | 2 | 0.035 | × | 50 | 25 | 17.961 | 0.5 | 1.4 | 20.761 | 2 | 0.25 | 30 | 35 | 21.761 | 1.6 | 2 | 25.761 | 0 | 898.0877 | 162.1111 | 0 | 7.3259 | 127.561 | 192.766 | 229.9142 | 1617.7659
| Кабель ВБШв 3*50мс (N, PE) - 1 ГОСТ 31996-2012 | 3 | × | 50 | мс | 7 | × | 3 | 45.28 | 6.8 | 11.2 | 2 | 53.57 | 27.96 | 1.25 | 1.5 | 9.3 | × | 13.7 | 9.8 | × | 14.2 | 20.6829 | 0 | 2 | 0.05 | × | 60 | 25 | 20.8829 | 0.5 | 1.4 | 23.6829 | 2 | 0.25 | 40 | 35 | 24.6829 | 1.6 | 2 | 28.6829 | 0 | 1216.0709 | 218.233 | 0 | 12.1573 | 146.812 | 219.2576 | 258.1866 | 2070.7173
| Кабель ВБШв 3*70мс (N, PE) - 1 ГОСТ 31996-2012 | 3 | × | 70 | мс | 19 | × | 2.13 | 65.39 | 8.2 | 13.4 | 2 | 76.8 | 33.52 | 1.25 | 1.5 | 10.7 | × | 15.9 | 11.2 | × | 16.4 | 23.4829 | 0 | 2 | 0.05 | × | 60 | 25 | 23.6829 | 0.5 | 1.4 | 26.4829 | 2 | 0.25 | 40 | 35 | 27.4829 | 1.6 | 2 | 31.4829 | 0 | 1756.159 | 255.3706 | 0 | 13.7952 | 165.2599 | 244.6442 | 285.2797 | 2720.5085
| Кабель ВБШв 3*95мс (N, PE) - 1 ГОСТ 31996-2012 | 3 | × | 95 | мс | 19 | × | 2.5 | 90.8 | 9.6 | 15.7 | 2 | 104.39 | 39.14 | 1.43 | 1.7 | 12.46 | × | 18.56 | 13 | × | 19.1 | 27.1448 | 0 | 2 | 0.05 | × | 60 | 25 | 27.3448 | 0.6 | 1.5 | 30.3448 | 2 | 0.25 | 40 | 35 | 31.3448 | 1.77 | 2.2 | 35.7448 | 0 | 2438.5875 | 336.7199 | 0 | 15.9372 | 203.6199 | 279.6584 | 357.0412 | 3631.5641
| Кабель ВБШв 3*120мс (N, PE) - 1 ГОСТ 31996-2012 | 3 | × | 120 | мс | 19 | × | 2.87 | 114.53 | 10.9 | 17.6 | 2 | 132.17 | 43.92 | 1.43 | 1.7 | 13.76 | × | 20.46 | 14.3 | × | 21 | 29.7448 | 0 | 2 | 0.05 | × | 60 | 25 | 29.9448 | 0.6 | 1.5 | 32.9448 | 2 | 0.25 | 50 | 35 | 33.9448 | 1.77 | 2.2 | 38.3448 | 0 | 3075.8967 | 372.9046 | 0 | 17.4581 | 221.9737 | 303.2317 | 384.7148 | 4376.1797
| Кабель ВБШв 3*150мс (N, PE) - 1 ГОСТ 31996-2012 | 3 | × | 150 | мс | 37 | × | 2.26 | 141.32 | 12.2 | 20 | 2 | 166.11 | 49.53 | 1.61 | 1.9 | 15.42 | × | 23.22 | 16 | × | 23.8 | 33.2067 | 0 | 2 | 0.05 | × | 60 | 25 | 33.4067 | 0.6 | 1.5 | 36.4067 | 2 | 0.25 | 50 | 35 | 37.4067 | 1.77 | 2.2 | 41.8067 | 0 | 3795.3874 | 469.5558 | 0 | 19.4832 | 246.4117 | 334.6193 | 421.5621 | 5287.0195
| Кабель ВБШв 3*185мс (N, PE) - 1 ГОСТ 31996-2012 | 3 | × | 185 | мс | 37 | × | 2.5 | 176.83 | 13.8 | 22.8 | 2 | 211.61 | 56.2 | 1.79 | 2.1 | 17.38 | × | 26.38 | 18 | × | 27 | 37.2685 | 0 | 2 | 0.05 | × | 60 | 25 | 37.4685 | 0.7 | 1.6 | 40.6685 | 2 | 0.25 | 50 | 35 | 41.6685 | 1.94 | 2.4 | 46.4685 | 0 | 4749.0685 | 587.2307 | 0 | 21.8593 | 294.1771 | 373.2602 | 511.6943 | 6537.2901
| Кабель ВБШв 3*240мс (N, PE) - 1 ГОСТ 31996-2012 | 3 | × | 240 | мс | 37 | × | 2.87 | 232.41 | 15.8 | 26.3 | 2 | 276.59 | 64.46 | 1.97 | 2.3 | 19.74 | × | 30.24 | 20.4 | × | 30.9 | 42.1304 | 0 | 2 | 0.05 | × | 60 | 25 | 42.3304 | 0.7 | 1.6 | 45.5304 | 2 | 0.5 | 50 | 35 | 47.5304 | 1.94 | 2.4 | 52.3304 | 0 | 6241.7633 | 734.1898 | 0 | 24.7033 | 330.786 | 843.7489 | 579.7585 | 8754.9497
3
| Кабель ВБШв 4*25мс (N) - 1 ГОСТ 31996-2012 | 4 | × | 25 | мс | 7 | × | 2.19 | 24.1 | 5.5 | 7.4 | 2.2 | 29.9 | 20.15 | 1.07 | 1.3 | 7.64 | × | 9.54 | 8.1 | × | 10 | 19.0995 | 2.8995 | 2 | 0.035 | × | 50 | 25 | 19.2395 | 0.5 | 1.4 | 22.0395 | 2 | 0.25 | 40 | 35 | 23.0395 | 1.6 | 2 | 27.0395 | 0 | 862.995 | 187.0495 | 9.2441 | 7.8494 | 135.9843 | 204.3574 | 242.2848 | 1649.7645
| Кабель ВБШв 4*35мс (N) - 1 ГОСТ 31996-2012 | 4 | × | 35 | мс | 7 | × | 2.55 | 33.44 | 6.4 | 9 | 2 | 39.99 | 23.8 | 1.07 | 1.3 | 8.54 | × | 11.14 | 9 | × | 11.6 | 20.7338 | 2.7338 | 2 | 0.05 | × | 60 | 25 | 20.9338 | 0.5 | 1.4 | 23.7338 | 2 | 0.25 | 40 | 35 | 24.7338 | 1.6 | 2 | 28.7338 | 0 | 1197.4503 | 215.2219 | 8.2178 | 12.187 | 147.1474 | 219.7191 | 258.6792 | 2058.6227
| Кабель ВБШв 4*50мс (N) - 1 ГОСТ 31996-2012 | 4 | × | 50 | мс | 7 | × | 3 | 45.28 | 7.5 | 10.4 | 2 | 56.68 | 27.56 | 1.25 | 1.5 | 10 | × | 12.9 | 10.5 | × | 13.4 | 23.8995 | 2.8995 | 2 | 0.05 | × | 60 | 25 | 24.0995 | 0.5 | 1.4 | 26.8995 | 2 | 0.25 | 40 | 35 | 27.8995 | 1.6 | 2 | 31.8995 | 0 | 1621.4279 | 287.4149 | 9.2441 | 14.0389 | 168.0046 | 248.4213 | 289.3107 | 2637.8623
| Кабель ВБШв 4*70мс (N) - 1 ГОСТ 31996-2012 | 4 | × | 70 | мс | 19 | × | 2.13 | 65.39 | 8.9 | 12.6 | 3 | 78 | 34.08 | 1.25 | 1.5 | 11.4 | × | 15.1 | 11.9 | × | 15.6 | 27.5279 | 3.7279 | 2 | 0.05 | × | 60 | 25 | 27.7279 | 0.6 | 1.5 | 30.7279 | 2 | 0.25 | 40 | 35 | 31.7279 | 1.77 | 2.2 | 36.1279 | 0 | 2341.5453 | 345.4814 | 15.281 | 16.1614 | 206.3245 | 283.1322 | 361.1192 | 3569.045
| Кабель ВБШв 4*95мс (N) - 1 ГОСТ 31996-2012 | 4 | × | 95 | мс | 19 | × | 2.5 | 90.8 | 10.7 | 14.9 | 3 | 108.92 | 39.37 | 1.43 | 1.7 | 13.56 | × | 17.76 | 14.1 | × | 18.3 | 32.0936 | 3.8936 | 2 | 0.05 | × | 60 | 25 | 32.2936 | 0.6 | 1.5 | 35.2936 | 2 | 0.25 | 50 | 35 | 36.2936 | 1.77 | 2.2 | 40.6936 | 0 | 3251.4499 | 451.2814 | 16.6695 | 18.8321 | 238.5544 | 324.5276 | 409.715 | 4711.03
| Кабель ВБШв 4*120мс (N) - 1 ГОСТ 31996-2012 | 4 | × | 120 | мс | 19 | × | 2.87 | 114.53 | 11.8 | 16.7 | 4 | 136.85 | 43.98 | 1.43 | 1.7 | 14.66 | × | 19.56 | 15.2 | × | 20.1 | 35.122 | 4.722 | 2 | 0.05 | × | 60 | 25 | 35.322 | 0.7 | 1.6 | 38.522 | 2 | 0.25 | 50 | 35 | 39.522 | 1.77 | 2.2 | 43.922 | 0 | 4101.1956 | 497.8118 | 24.5175 | 20.6036 | 278.0144 | 353.7986 | 444.0775 | 5720.019
| Кабель ВБШв 4*150мс (N) - 1 ГОСТ 31996-2012 | 4 | × | 150 | мс | 37 | × | 2.26 | 141.32 | 13.1 | 18.5 | 4 | 165.89 | 48.62 | 1.61 | 1.9 | 16.32 | × | 21.72 | 16.9 | × | 22.3 | 38.6877 | 4.8877 | 2 | 0.05 | × | 60 | 25 | 38.8877 | 0.7 | 1.6 | 42.0877 | 2 | 0.25 | 50 | 35 | 43.0877 | 1.94 | 2.4 | 47.8877 | 0 | 5060.5166 | 615.8088 | 26.2682 | 22.6894 | 304.8632 | 386.1274 | 528.1728 | 6944.4464
| Кабель ВБШв 4*185мс (N) - 1 ГОСТ 31996-2012 | 4 | × | 185 | мс | 37 | × | 2.5 | 176.83 | 14.7 | 21.4 | 5 | 212.62 | 55.36 | 1.79 | 2.1 | 18.28 | × | 24.98 | 18.9 | × | 25.6 | 43.6818 | 5.8818 | 2 | 0.05 | × | 60 | 25 | 43.8818 | 0.7 | 1.6 | 47.0818 | 2 | 0.5 | 50 | 35 | 49.0818 | 1.94 | 2.4 | 53.8818 | 0 | 6332.0913 | 772.501 | 38.0402 | 25.6108 | 342.4677 | 871.881 | 597.7724 | 8980.3644
| Кабель ВБШв 4*240мс (N) - 1 ГОСТ 31996-2012 | 4 | × | 240 | мс | 37 | × | 2.87 | 232.41 | 17 | 24.7 | 5 | 280.65 | 63.88 | 1.97 | 2.3 | 20.94 | × | 28.64 | 21.6 | × | 29.3 | 49.2475 | 6.0475 | 2 | 0.05 | × | 60 | 25 | 49.4475 | 0.8 | 1.7 | 52.8475 | 2 | 0.5 | 50 | 35 | 54.8475 | 2.11 | 2.6 | 60.0475 | 0 | 8322.3511 | 970.9994 | 40.2135 | 28.8665 | 409.1996 | 976.4317 | 722.6287 | 11470.6906
| Кабель ВБШв 4*300мс (N) - 1 ГОСТ 31996-2012 | 4 | × | 300 | мс | 61 | × | 2.5 | 292.59 | 19.1 | 27.8 | 5 | 349.23 | 71.67 | 2.15 | 2.5 | 23.4 | × | 32.1 | 24.1 | × | 32.8 | 54.4132 | 6.2132 | 2 | 0.05 | × | 60 | 25 | 54.6132 | 0.8 | 1.7 | 58.0132 | 2 | 0.5 | 50 | 35 | 60.0132 | 2.535 | 3.1 | 66.2132 | 0 | 10477.3319 | 1180.3888 | 42.4472 | 31.8883 | 450.527 | 1070.1025 | 946.5695 | 14199.2552
4 | [52 empty] | 2016-09-06
| Кабель ВБШв 5*25мс (N, PE) - 1 ГОСТ 31996-2012 | 5 | × | 25 | мс | 7 | × | 2.19 | 24.1 | 5.8 | 7.4 | 2 | 30.49 | 20.64 | 1.07 | 1.3 | 7.94 | × | 9.54 | 8.4 | × | 10 | 21.4286 | 4.6286 | 2 | 0.05 | × | 60 | 25 | 21.6286 | 0.5 | 1.4 | 24.4286 | 2 | 0.25 | 40 | 35 | 25.4286 | 1.6 | 2 | 29.4286 | 0 | 1078.7437 | 238.5395 | 23.5568 | 12.5935 | 151.725 | 226.0185 | 265.4019 | 1996.5788 | 0 | 1094.92 | 246.17 | 24.31 | 13.22 | 156.58 | 232.8 | 273.89
| Кабель ВБШв 5*35мс (N, PE) - 1 ГОСТ 31996-2012 | 5 | × | 35 | мс | 7 | × | 2.55 | 33.44 | 6.8 | 8.5 | 2 | 40 | 23.75 | 1.07 | 1.3 | 8.94 | × | 10.64 | 9.4 | × | 11.1 | 23.4286 | 4.6286 | 2 | 0.05 | × | 60 | 25 | 23.6286 | 0.5 | 1.4 | 26.4286 | 2 | 0.25 | 40 | 35 | 27.4286 | 1.6 | 2 | 31.4286 | 0 | 1496.8129 | 268.545 | 23.5568 | 13.7634 | 164.9021 | 244.1517 | 284.7541 | 2496.4859 | 0 | 1519.27 | 277.14 | 24.31 | 14.45 | 170.18 | 251.48 | 293.87
| Кабель ВБШв 5*50мс (N, PE) - 1 ГОСТ 31996-2012 | 5 | × | 50 | мс | 7 | × | 3 | 45.28 | 7.8 | 9.8 | 2.5 | 53.88 | 27.47 | 1.25 | 1.5 | 10.3 | × | 12.3 | 10.8 | × | 12.8 | 27.2104 | 5.6104 | 2 | 0.05 | × | 60 | 25 | 27.4104 | 0.6 | 1.5 | 30.4104 | 2 | 0.25 | 40 | 35 | 31.4104 | 1.77 | 2.2 | 35.8104 | 0 | 2026.7849 | 358.2667 | 34.6105 | 15.9756 | 204.0832 | 280.2535 | 357.7397 | 3277.7141 | 0 | 2057.19 | 369.73 | 35.72 | 16.77 | 210.61 | 288.66 | 369.19
| Кабель ВБШв 5*70мс (N, PE) - 1 ГОСТ 31996-2012 | 5 | × | 70 | мс | 19 | × | 2.13 | 65.39 | 9.4 | 11.9 | 3 | 78.43 | 33.21 | 1.25 | 1.5 | 11.9 | × | 14.4 | 12.4 | × | 14.9 | 31.1117 | 6.3117 | 2 | 0.05 | × | 60 | 25 | 31.3117 | 0.6 | 1.5 | 34.3117 | 2 | 0.25 | 50 | 35 | 35.3117 | 1.77 | 2.2 | 39.7117 | 0 | 2926.9316 | 422.1666 | 43.8039 | 18.2577 | 231.6231 | 315.6252 | 399.264 | 4357.6722 | 0 | 2970.84 | 435.68 | 45.21 | 19.17 | 239.04 | 325.09 | 412.04
| Кабель ВБШв 5*95мс (N, PE) - 1 ГОСТ 31996-2012 | 5 | × | 95 | мс | 19 | × | 2.5 | 90.8 | 11.4 | 14 | 3 | 109.04 | 39.31 | 1.43 | 1.7 | 14.26 | × | 16.86 | 14.8 | × | 17.4 | 36.1922 | 6.5922 | 2 | 0.05 | × | 60 | 25 | 36.3922 | 0.7 | 1.6 | 39.5922 | 2 | 0.25 | 50 | 35 | 40.5922 | 1.94 | 2.4 | 45.3922 | 0 | 4064.3124 | 563.3447 | 47.7841 | 21.2297 | 286.0728 | 363.5017 | 499.1969 | 5845.4423 | 0 | 4125.28 | 581.37 | 49.31 | 22.29 | 295.23 | 374.41 | 515.17
| Кабель ВБШв 5*120мс (N, PE) - 1 ГОСТ 31996-2012 | 5 | × | 120 | мс | 19 | × | 2.87 | 114.53 | 12.4 | 15.7 | 4 | 135.92 | 43.63 | 1.43 | 1.7 | 15.26 | × | 18.56 | 15.8 | × | 19.1 | 39.5948 | 7.9948 | 2 | 0.05 | × | 60 | 25 | 39.7948 | 0.7 | 1.6 | 42.9948 | 2 | 0.25 | 50 | 35 | 43.9948 | 1.94 | 2.4 | 48.7948 | 0 | 5126.4945 | 617.8489 | 70.2809 | 23.2201 | 311.6936 | 394.3519 | 538.7056 | 7082.5954 | 0 | 5203.39 | 637.62 | 72.53 | 24.38 | 321.67 | 406.18 | 555.94
| Кабель ВБШв 5*150мс (N, PE) - 1 ГОСТ 31996-2012 | 5 | × | 150 | мс | 37 | × | 2.23 | 141.32 | 13.9 | 17.5 | 4 | 166.78 | 48.67 | 1.61 | 1.9 | 17.12 | × | 20.72 | 17.7 | × | 21.3 | 43.6754 | 8.2754 | 2 | 0.05 | × | 60 | 25 | 43.8754 | 0.7 | 1.6 | 47.0754 | 2 | 0.5 | 50 | 35 | 49.0754 | 1.94 | 2.4 | 53.8754 | 0 | 6325.6457 | 770.4661 | 75.2994 | 25.607 | 342.419 | 871.7636 | 597.6972 | 9008.898 | 0 | 6420.53 | 795.12 | 77.71 | 26.89 | 353.38 | 897.92 | 616.82
40206916 | Кабель ВБШв 5*185мс (N, PE) - 1 ГОСТ 31996-2012 | 5 | × | 185 | мс | 37 | × | 2.5 | 176.83 | 15.6 | 20.2 | 5 | 215.87 | 55.39 | 1.79 | 2.1 | 19.18 | × | 23.78 | 19.8 | × | 24.4 | 49.5585 | 9.9585 | 2 | 0.05 | × | 60 | 25 | 49.7585 | 0.8 | 1.7 | 53.1585 | 2 | 0.5 | 50 | 35 | 55.1585 | 2.11 | 2.6 | 60.3585 | 0 | 7915.1142 | 966.0938 | 109.0446 | 29.0485 | 411.6874 | 982.0705 | 726.5403 | 11139.5993 | 0 | 8033.84 | 997.01 | 112.53 | 30.5 | 424.86 | 1011.53 | 749.79
| Кабель ВБШв 5*240мс (N, PE) - 1 ГОСТ 31996-2012 | 5 | × | 240 | мс | 37 | × | 2.87 | 232.41 | 18.1 | 23.2 | 5 | 281.53 | 63.77 | 1.97 | 2.3 | 22.04 | × | 27.14 | 22.7 | × | 27.8 | 55.639 | 10.239 | 2 | 0.05 | × | 60 | 25 | 55.839 | 0.8 | 1.7 | 59.239 | 2 | 0.5 | 50 | 35 | 61.239 | 2.535 | 3.1 | 67.439 | 0 | 10402.9389 | 1211.8716 | 115.2745 | 32.6053 | 460.3339 | 1092.3303 | 964.954 | 14280.3085 | 0 | 10558.98 | 1250.65 | 118.96 | 34.24 | 475.06 | 1125.1 | 995.83
5
ВБШв (мс) | [51 empty] | 2016-09-06
40207020 | Кабель АВБШв 2*25мс (N) - 1 ГОСТ 31996-2012 | 2 | × | 25 | мс | 7 | × | 2.19 | 24.05 | 4.1 | 9.3 | 0 | 30.24 | 22.43 | 1.07 | 1.3 | 6.24 | × | 11.44 | 6.7 | × | 11.9 | 13.4 | 0 | 2 | 0.035 | × | 50 | 30 | 13.61 | 0.5 | 1.4 | 16.41 | 2 | 0.25 | 30 | 35 | 17.41 | 1.43 | 1.8 | 21.01 | 130.7791 | 0 | 102.3238 | 0 | 5.9303 | 98.8941 | 153.3168 | 167.2902 | 658.5344 | 132.74 | 0 | 105.6 | 0 | 6.23 | 102.06 | 157.92 | 172.64
| Кабель АВБШв 2*35мс (N) - 1 ГОСТ 31996-2012 | 2 | × | 35 | мс | 7 | × | 2.55 | 33.26 | 4.8 | 10.6 | 0 | 40.03 | 25.72 | 1.07 | 1.3 | 6.94 | × | 12.74 | 7.4 | × | 13.2 | 14.8 | 0 | 2 | 0.035 | × | 50 | 30 | 15.01 | 0.5 | 1.4 | 17.81 | 2 | 0.25 | 30 | 35 | 18.81 | 1.43 | 1.8 | 22.41 | 180.8612 | 0 | 115.0207 | 0 | 6.5467 | 108.1181 | 166.0101 | 179.4821 | 756.0389 | 183.57 | 0 | 118.7 | 0 | 6.87 | 111.58 | 170.99 | 185.23
| Кабель АВБШв 2*50мс (N) - 1 ГОСТ 31996-2012 | 2 | × | 50 | мс | 7 | × | 3 | 45.03 | 5.6 | 13 | 0 | 56.59 | 31.2 | 1.25 | 1.5 | 8.1 | × | 15.5 | 8.6 | × | 16 | 17.2 | 0 | 2 | 0.035 | × | 50 | 25 | 17.34 | 0.5 | 1.4 | 20.14 | 2 | 0.25 | 30 | 35 | 21.14 | 1.6 | 2 | 25.14 | 244.8641 | 0 | 159.9162 | 0 | 7.0716 | 123.4694 | 187.1354 | 223.9051 | 946.3618 | 248.54 | 0 | 165.03 | 0 | 7.43 | 127.42 | 192.75 | 231.07
| Кабель АВБШв 2*70мс (N) - 1 ГОСТ 31996-2012 | 2 | × | 70 | мс | 7 | × | 3.57 | 65.16 | 6.6 | 15 | 0 | 77.37 | 36.17 | 1.25 | 1.5 | 9.1 | × | 17.5 | 9.6 | × | 18 | 19.2 | 0 | 2 | 0.035 | × | 50 | 25 | 19.34 | 0.5 | 1.4 | 22.14 | 2 | 0.25 | 40 | 35 | 23.14 | 1.6 | 2 | 27.14 | 354.327 | 0 | 182.0474 | 0 | 7.8906 | 136.6465 | 205.2686 | 243.2573 | 1129.4375 | 359.64 | 0 | 187.87 | 0 | 8.29 | 141.02 | 211.43 | 251.04
| Кабель АВБШв 2*95мс (N) - 1 ГОСТ 31996-2012 | 2 | × | 95 | мс | 7 | × | 4.25 | 90.21 | 8.2 | 16.5 | 0 | 108.99 | 42.69 | 1.43 | 1.7 | 11.06 | × | 19.36 | 11.6 | × | 19.9 | 23.2 | 0 | 2 | 0.05 | × | 60 | 25 | 23.4 | 0.5 | 1.4 | 26.2 | 2 | 0.25 | 40 | 35 | 27.2 | 1.6 | 2 | 31.2 | 490.5439 | 0 | 242.3957 | 0 | 13.6297 | 163.396 | 242.0792 | 282.5423 | 1434.5867 | 497.9 | 0 | 250.15 | 0 | 14.31 | 168.62 | 249.34 | 291.58
| Кабель АВБШв 2*120мс (N) - 1 ГОСТ 31996-2012 | 2 | × | 120 | мс | 19 | × | 2.87 | 114.09 | 8.6 | 19.2 | 0 | 128.87 | 46.55 | 1.43 | 1.7 | 11.46 | × | 22.06 | 12 | × | 22.6 | 24 | 0 | 2 | 0.05 | × | 60 | 25 | 24.2 | 0.5 | 1.4 | 27 | 2 | 0.25 | 40 | 35 | 28 | 1.6 | 2 | 32 | 620.3986 | 0 | 261.8759 | 0 | 14.0976 | 168.6668 | 249.3325 | 290.2832 | 1604.6546 | 629.7 | 0 | 270.26 | 0 | 14.8 | 174.06 | 256.81 | 299.57
| Кабель АВБШв 2*150мс (N) - 1 ГОСТ 31996-2012 | 2 | × | 150 | мс | 19 | × | 3.15 | 140.13 | 9.6 | 21.7 | 0 | 161.58 | 52.54 | 1.61 | 1.9 | 12.82 | × | 24.92 | 13.4 | × | 25.5 | 26.8 | 0 | 2 | 0.05 | × | 60 | 25 | 27 | 0.6 | 1.5 | 30 | 2 | 0.25 | 40 | 35 | 31 | 1.77 | 2.2 | 35.4 | 761.9989 | 0 | 330.0148 | 0 | 15.7355 | 201.186 | 276.5324 | 353.3714 | 1938.8391 | 773.43 | 0 | 340.58 | 0 | 16.52 | 207.62 | 284.83 | 364.68
| Кабель АВБШв 2*185мс (N) - 1 ГОСТ 31996-2012 | 2 | × | 185 | мс | 19 | × | 3.57 | 176.01 | 10.8 | 24 | 0 | 201.23 | 58.42 | 1.79 | 2.1 | 14.38 | × | 27.58 | 15 | × | 28.2 | 30 | 0 | 2 | 0.05 | × | 60 | 25 | 30.2 | 0.6 | 1.5 | 33.2 | 2 | 0.25 | 50 | 35 | 34.2 | 1.77 | 2.2 | 38.6 | 957.1072 | 0 | 405.3269 | 0 | 17.6074 | 223.7753 | 305.5456 | 387.4313 | 2296.7938 | 971.46 | 0 | 418.3 | 0 | 18.49 | 230.94 | 314.71 | 399.83
| Кабель АВБШв 2*240мс (N) - 1 ГОСТ 31996-2012 | 2 | × | 240 | мс | 19 | × | 4.1 | 230.93 | 12.3 | 27.4 | 0 | 261.06 | 66.73 | 1.97 | 2.3 | 16.24 | × | 31.34 | 16.9 | × | 32 | 33.8 | 0 | 2 | 0.05 | × | 60 | 25 | 34 | 0.6 | 1.5 | 37 | 2 | 0.25 | 50 | 35 | 38 | 1.77 | 2.2 | 42.4 | 1255.7512 | 0 | 504.9591 | 0 | 19.8303 | 250.6001 | 339.9989 | 427.8774 | 2799.017 | 1274.59 | 0 | 521.12 | 0 | 20.82 | 258.62 | 350.2 | 441.57
2
| Кабель АВБШв 3*35мс (N, PE) - 1 ГОСТ 31996-2012 | 3 | × | 35 | мс | 7 | × | 2.55 | 33.26 | 5.8 | 9.6 | 2 | 39.4 | 23.92 | 1.07 | 1.3 | 7.94 | × | 11.74 | 8.4 | × | 12.2 | 17.821 | 0 | 2 | 0.035 | × | 50 | 25 | 17.961 | 0.5 | 1.4 | 20.761 | 2 | 0.25 | 30 | 35 | 21.761 | 1.6 | 2 | 25.761 | 271.2918 | 0 | 162.1111 | 0 | 7.3259 | 127.561 | 192.766 | 229.9142 | 990.97
| Кабель АВБШв 3*50мс (N, PE) - 1 ГОСТ 31996-2012 | 3 | × | 50 | мс | 7 | × | 3 | 45.03 | 6.8 | 11.2 | 2 | 53.57 | 27.96 | 1.25 | 1.5 | 9.3 | × | 13.7 | 9.8 | × | 14.2 | 20.6829 | 0 | 2 | 0.05 | × | 60 | 25 | 20.8829 | 0.5 | 1.4 | 23.6829 | 2 | 0.25 | 40 | 35 | 24.6829 | 1.6 | 2 | 28.6829 | 367.2962 | 0 | 218.233 | 0 | 12.1573 | 146.812 | 219.2576 | 258.1866 | 1221.9426
| Кабель АВБШв 3*70мс (N, PE) - 1 ГОСТ 31996-2012 | 3 | × | 70 | мс | 7 | × | 3.57 | 65.16 | 8.2 | 13.4 | 2 | 76.8 | 33.52 | 1.25 | 1.5 | 10.7 | × | 15.9 | 11.2 | × | 16.4 | 23.4829 | 0 | 2 | 0.05 | × | 60 | 25 | 23.6829 | 0.5 | 1.4 | 26.4829 | 2 | 0.25 | 40 | 35 | 27.4829 | 1.6 | 2 | 31.4829 | 531.4906 | 0 | 255.3706 | 0 | 13.7952 | 165.2599 | 244.6442 | 285.2797 | 1495.8401
| Кабель АВБШв 3*95мс (N, PE) - 1 ГОСТ 31996-2012 | 3 | × | 95 | мс | 19 | × | 2.5 | 90.21 | 9.6 | 15.7 | 2 | 104.39 | 39.14 | 1.43 | 1.7 | 12.46 | × | 18.56 | 13 | × | 19.1 | 27.1448 | 0 | 2 | 0.05 | × | 60 | 25 | 27.3448 | 0.6 | 1.5 | 30.3448 | 2 | 0.25 | 40 | 35 | 31.3448 | 1.77 | 2.2 | 35.7448 | 735.8159 | 0 | 336.7199 | 0 | 15.9372 | 203.6199 | 279.6584 | 357.0412 | 1928.7926
| Кабель АВБШв 3*120мс (N, PE) - 1 ГОСТ 31996-2012 | 3 | × | 120 | мс | 19 | × | 2.87 | 114.09 | 10.9 | 17.6 | 2 | 132.17 | 43.92 | 1.43 | 1.7 | 13.76 | × | 20.46 | 14.3 | × | 21 | 29.7448 | 0 | 2 | 0.05 | × | 60 | 25 | 29.9448 | 0.6 | 1.5 | 32.9448 | 2 | 0.25 | 50 | 35 | 33.9448 | 1.77 | 2.2 | 38.3448 | 930.5979 | 0 | 372.9046 | 0 | 17.4581 | 221.9737 | 303.2317 | 384.7148 | 2230.8809
| Кабель АВБШв 3*150мс (N, PE) - 1 ГОСТ 31996-2012 | 3 | × | 150 | мс | 37 | × | 2.26 | 140.13 | 12.2 | 20 | 2 | 166.11 | 49.53 | 1.61 | 1.9 | 15.42 | × | 23.22 | 16 | × | 23.8 | 33.2067 | 0 | 2 | 0.05 | × | 60 | 25 | 33.4067 | 0.6 | 1.5 | 36.4067 | 2 | 0.25 | 50 | 35 | 37.4067 | 1.77 | 2.2 | 41.8067 | 1142.9984 | 0 | 469.5558 | 0 | 19.4832 | 246.4117 | 334.6193 | 421.5621 | 2634.6304
| Кабель АВБШв 3*185мс (N, PE) - 1 ГОСТ 31996-2012 | 3 | × | 185 | мс | 37 | × | 2.5 | 176.01 | 13.8 | 22.8 | 2 | 211.61 | 56.2 | 1.79 | 2.1 | 17.38 | × | 26.38 | 18 | × | 27 | 37.2685 | 0 | 2 | 0.05 | × | 60 | 25 | 37.4685 | 0.7 | 1.6 | 40.6685 | 2 | 0.25 | 50 | 35 | 41.6685 | 1.94 | 2.4 | 46.4685 | 1435.6608 | 0 | 587.2307 | 0 | 21.8593 | 294.1771 | 373.2602 | 511.6943 | 3223.8824
| Кабель АВБШв 3*240мс (N, PE) - 1 ГОСТ 31996-2012 | 3 | × | 240 | мс | 37 | × | 2.87 | 230.93 | 15.8 | 26.3 | 2 | 276.59 | 64.46 | 1.97 | 2.3 | 19.74 | × | 30.24 | 20.4 | × | 30.9 | 42.1304 | 0 | 2 | 0.05 | × | 60 | 25 | 42.3304 | 0.7 | 1.6 | 45.5304 | 2 | 0.5 | 50 | 35 | 47.5304 | 1.94 | 2.4 | 52.3304 | 1883.6267 | 0 | 734.1898 | 0 | 24.7033 | 330.786 | 843.7489 | 579.7585 | 4396.8131
| Кабель АВБШв 3*300мс (N, PE) - 1 ГОСТ 31996-2012 | 3 | × | 300 | мс | 61 | × | 2.5 | 288.55 | 17.4 | 29.5 | 2.9 | 339.69 | 71.8 | 2.15 | 2.5 | 21.7 | × | 33.8 | 22.4 | × | 34.5 | 46.4708 | 0 | 2 | 0.05 | × | 60 | 25 | 46.6708 | 0.8 | 1.7 | 50.0708 | 2 | 0.5 | 50 | 35 | 52.0708 | 2.11 | 2.6 | 57.2708 | 2353.6158 | 0 | 886.7388 | 0 | 27.2422 | 386.9845 | 926.0801 | 687.7001 | 5268.3616
3
| Кабель АВБШв 4*25мс (N) - 1 ГОСТ 31996-2012 | 4 | × | 25 | мс | 7 | × | 2.19 | 24.05 | 5.5 | 7.4 | 2.2 | 29.9 | 20.15 | 1.07 | 1.3 | 7.64 | × | 9.54 | 8.1 | × | 10 | 19.0995 | 2.8995 | 2 | 0.035 | × | 50 | 25 | 19.2395 | 0.5 | 1.4 | 22.0395 | 2 | 0.25 | 40 | 35 | 23.0395 | 1.6 | 2 | 27.0395 | 261.5582 | 0 | 187.0495 | 9.2441 | 7.8494 | 135.9843 | 204.3574 | 242.2848 | 1048.3277 | 265.48 | 0 | 193.04 | 9.54 | 8.24 | 140.34 | 210.49 | 250.04
| Кабель АВБШв 4*35мс (N) - 1 ГОСТ 31996-2012 | 4 | × | 35 | мс | 7 | × | 2.55 | 33.24 | 6.4 | 9 | 2 | 39.99 | 23.8 | 1.07 | 1.3 | 8.54 | × | 11.14 | 9 | × | 11.6 | 20.7338 | 2.7338 | 2 | 0.05 | × | 60 | 25 | 20.9338 | 0.5 | 1.4 | 23.7338 | 2 | 0.25 | 40 | 35 | 24.7338 | 1.6 | 2 | 28.7338 | 361.5049 | 0 | 215.2219 | 8.2178 | 12.187 | 147.1474 | 219.7191 | 258.6792 | 1222.6773 | 366.93 | 0 | 222.11 | 8.48 | 12.8 | 151.86 | 226.31 | 266.96
| Кабель АВБШв 4*50мс (N) - 1 ГОСТ 31996-2012 | 4 | × | 50 | мс | 7 | × | 3 | 45.03 | 7.5 | 10.4 | 2 | 56.68 | 27.56 | 1.25 | 1.5 | 10 | × | 12.9 | 10.5 | × | 13.4 | 23.8995 | 2.8995 | 2 | 0.05 | × | 60 | 25 | 24.0995 | 0.5 | 1.4 | 26.8995 | 2 | 0.25 | 40 | 35 | 27.8995 | 1.6 | 2 | 31.8995 | 489.7283 | 0 | 287.4149 | 9.2441 | 14.0389 | 168.0046 | 248.4213 | 289.3107 | 1506.1627 | 497.07 | 0 | 296.61 | 9.54 | 14.74 | 173.38 | 255.87 | 298.57
40207313 | Кабель АВБШв 4*70мс (N) - 1 ГОСТ 31996-2012 | 4 | × | 70 | мс | 7 | × | 3.57 | 65.16 | 8.9 | 12.6 | 3 | 78 | 34.08 | 1.25 | 1.5 | 11.4 | × | 15.1 | 11.9 | × | 15.6 | 27.5279 | 3.7279 | 2 | 0.05 | × | 60 | 25 | 27.7279 | 0.6 | 1.5 | 30.7279 | 2 | 0.25 | 40 | 35 | 31.7279 | 1.77 | 2.2 | 36.1279 | 708.6541 | 0 | 345.4814 | 15.281 | 16.1614 | 206.3245 | 283.1322 | 361.1192 | 1936.1538 | 719.28 | 0 | 356.54 | 15.77 | 16.97 | 212.93 | 291.63 | 372.67
40207314 | Кабель АВБШв 4*95мс (N) - 1 ГОСТ 31996-2012 | 4 | × | 95 | мс | 7 | × | 4.25 | 90.21 | 10.7 | 14.9 | 3 | 108.92 | 39.37 | 1.43 | 1.7 | 13.56 | × | 17.76 | 14.1 | × | 18.3 | 32.0936 | 3.8936 | 2 | 0.05 | × | 60 | 25 | 32.2936 | 0.6 | 1.5 | 35.2936 | 2 | 0.25 | 50 | 35 | 36.2936 | 1.77 | 2.2 | 40.6936 | 981.0879 | 0 | 451.2814 | 16.6695 | 18.8321 | 238.5544 | 324.5276 | 409.715 | 2440.6679 | 995.8 | 0 | 465.72 | 17.2 | 19.77 | 246.19 | 334.26 | 422.83
| Кабель АВБШв 4*120мс (N) - 1 ГОСТ 31996-2012 | 4 | × | 120 | мс | 19 | × | 2.87 | 114.09 | 11.8 | 16.7 | 4 | 136.85 | 43.98 | 1.43 | 1.7 | 14.66 | × | 19.56 | 15.2 | × | 20.1 | 35.122 | 4.722 | 2 | 0.05 | × | 60 | 25 | 35.322 | 0.7 | 1.6 | 38.522 | 2 | 0.25 | 50 | 35 | 39.522 | 1.77 | 2.2 | 43.922 | 1240.7972 | 0 | 497.8118 | 24.5175 | 20.6036 | 278.0144 | 353.7986 | 444.0775 | 2859.6206 | 1259.41 | 0 | 513.74 | 25.3 | 21.63 | 286.91 | 364.41 | 458.29
| Кабель АВБШв 4*150мс (N) - 1 ГОСТ 31996-2012 | 4 | × | 150 | мс | 19 | × | 3.15 | 140.13 | 13.1 | 18.5 | 4 | 165.89 | 48.62 | 1.61 | 1.9 | 16.32 | × | 21.72 | 16.9 | × | 22.3 | 38.6877 | 4.8877 | 2 | 0.05 | × | 60 | 25 | 38.8877 | 0.7 | 1.6 | 42.0877 | 2 | 0.25 | 50 | 35 | 43.0877 | 1.94 | 2.4 | 47.8877 | 1523.9978 | 0 | 615.8088 | 26.2682 | 22.6894 | 304.8632 | 386.1274 | 528.1728 | 3407.9276 | 1546.86 | 0 | 635.51 | 27.11 | 23.82 | 314.62 | 397.71 | 545.07
| Кабель АВБШв 4*185мс (N) - 1 ГОСТ 31996-2012 | 4 | × | 185 | мс | 37 | × | 2.5 | 176.01 | 14.7 | 21.4 | 5 | 212.62 | 55.36 | 1.79 | 2.1 | 18.28 | × | 24.98 | 18.9 | × | 25.6 | 43.6818 | 5.8818 | 2 | 0.05 | × | 60 | 25 | 43.8818 | 0.7 | 1.6 | 47.0818 | 2 | 0.5 | 50 | 35 | 49.0818 | 1.94 | 2.4 | 53.8818 | 1914.2144 | 0 | 772.501 | 38.0402 | 25.6108 | 342.4677 | 871.881 | 597.7724 | 4562.4874 | 1942.93 | 0 | 797.22 | 39.26 | 26.89 | 353.43 | 898.04 | 616.9
| Кабель АВБШв 4*240мс (N) - 1 ГОСТ 31996-2012 | 4 | × | 240 | мс | 37 | × | 2.87 | 230.93 | 17 | 24.7 | 5 | 280.65 | 63.88 | 1.97 | 2.3 | 20.94 | × | 28.64 | 21.6 | × | 29.3 | 49.2475 | 6.0475 | 2 | 0.05 | × | 60 | 25 | 49.4475 | 0.8 | 1.7 | 52.8475 | 2 | 0.5 | 50 | 35 | 54.8475 | 2.11 | 2.6 | 60.0475 | 2511.5023 | 0 | 970.9994 | 40.2135 | 28.8665 | 409.1996 | 976.4317 | 722.6287 | 5659.8418 | 2549.17 | 0 | 1002.07 | 41.5 | 30.31 | 422.29 | 1005.72 | 745.75
| Кабель АВБШв 4*300мс (N) - 1 ГОСТ 31996-2012 | 4 | × | 300 | мс | 37 | × | 3.2 | 288.55 | 19.1 | 27.8 | 5 | 349.23 | 71.67 | 2.15 | 2.5 | 23.4 | × | 32.1 | 24.1 | × | 32.8 | 54.4132 | 6.2132 | 2 | 0.05 | × | 60 | 25 | 54.6132 | 0.8 | 1.7 | 58.0132 | 2 | 0.5 | 50 | 35 | 60.0132 | 2.535 | 3.1 | 66.2132 | 3138.1544 | 0 | 1180.3888 | 42.4472 | 31.8883 | 450.527 | 1070.1025 | 946.5695 | 6860.0777 | 3185.23 | 0 | 1218.16 | 43.81 | 33.48 | 464.94 | 1102.21 | 976.86
4 | [23 empty] | 0 | [27 empty] | 2016-09-06
40206908 | Кабель АВБШв 5*25мс (N, PE) - 1 ГОСТ 31996-2012 | 5 | × | 25 | мс | 7 | × | 2.19 | 24.05 | 5.8 | 7.4 | 2 | 30.49 | 20.64 | 1.07 | 1.3 | 7.94 | × | 9.54 | 8.4 | × | 10 | 21.4286 | 4.6286 | 2 | 0.05 | × | 60 | 25 | 21.6286 | 0.5 | 1.4 | 24.4286 | 2 | 0.25 | 40 | 35 | 25.4286 | 1.6 | 2 | 29.4286 | 326.9477 | 0 | 238.5395 | 23.5568 | 12.5935 | 151.725 | 226.0185 | 265.4019 | 1244.7828 | 331.85 | 0 | 246.17 | 24.31 | 13.22 | 156.58 | 232.8 | 273.89
40206374 | Кабель АВБШв 5*35мс (N, PE) - 1 ГОСТ 31996-2012 | 5 | × | 35 | мс | 7 | × | 2.55 | 33.26 | 6.8 | 8.5 | 2 | 40 | 23.75 | 1.07 | 1.3 | 8.94 | × | 10.64 | 9.4 | × | 11.1 | 23.4286 | 4.6286 | 2 | 0.05 | × | 60 | 25 | 23.6286 | 0.5 | 1.4 | 26.4286 | 2 | 0.25 | 40 | 35 | 27.4286 | 1.6 | 2 | 31.4286 | 452.1531 | 0 | 268.545 | 23.5568 | 13.7634 | 164.9021 | 244.1517 | 284.7541 | 1451.8262 | 458.94 | 0 | 277.14 | 24.31 | 14.45 | 170.18 | 251.48 | 293.87
40206910 | Кабель АВБШв 5*50мс (N, PE) - 1 ГОСТ 31996-2012 | 5 | × | 50 | мс | 7 | × | 3 | 45.03 | 7.8 | 9.8 | 2.5 | 53.88 | 27.47 | 1.25 | 1.5 | 10.3 | × | 12.3 | 10.8 | × | 12.8 | 27.2104 | 5.6104 | 2 | 0.05 | × | 60 | 25 | 27.4104 | 0.6 | 1.5 | 30.4104 | 2 | 0.25 | 40 | 35 | 31.4104 | 1.77 | 2.2 | 35.8104 | 612.1603 | 0 | 358.2667 | 34.6105 | 15.9756 | 204.0832 | 280.2535 | 357.7397 | 1863.0895 | 621.34 | 0 | 369.73 | 35.72 | 16.77 | 210.61 | 288.66 | 369.19
40207022 | Кабель АВБШв 5*70мс (N, PE) - 1 ГОСТ 31996-2012 | 5 | × | 70 | мс | 7 | × | 3.57 | 65.16 | 9.4 | 11.9 | 3 | 78.43 | 33.21 | 1.25 | 1.5 | 11.9 | × | 14.4 | 12.4 | × | 14.9 | 31.1117 | 6.3117 | 2 | 0.05 | × | 60 | 25 | 31.3117 | 0.6 | 1.5 | 34.3117 | 2 | 0.25 | 50 | 35 | 35.3117 | 1.77 | 2.2 | 39.7117 | 885.8176 | 0 | 422.1666 | 43.8039 | 18.2577 | 231.6231 | 315.6252 | 399.264 | 2316.5582 | 899.1 | 0 | 435.68 | 45.21 | 19.17 | 239.04 | 325.09 | 412.04
| Кабель АВБШв 5*95мс (N, PE) - 1 ГОСТ 31996-2012 | 5 | × | 95 | мс | 7 | × | 4.25 | 90.21 | 11.4 | 14 | 3 | 109.04 | 39.31 | 1.43 | 1.7 | 14.26 | × | 16.86 | 14.8 | × | 17.4 | 36.1922 | 6.5922 | 2 | 0.05 | × | 60 | 25 | 36.3922 | 0.7 | 1.6 | 39.5922 | 2 | 0.25 | 50 | 35 | 40.5922 | 1.94 | 2.4 | 45.3922 | 1226.3598 | 0 | 563.3447 | 47.7841 | 21.2297 | 286.0728 | 363.5017 | 499.1969 | 3007.4897 | 1244.76 | 0 | 581.37 | 49.31 | 22.29 | 295.23 | 374.41 | 515.17
40206913 | Кабель АВБШв 5*120мс (N, PE) - 1 ГОСТ 31996-2012 | 5 | × | 120 | мс | 19 | × | 2.87 | 114.09 | 12.4 | 15.7 | 4 | 135.92 | 43.63 | 1.43 | 1.7 | 15.26 | × | 18.56 | 15.8 | × | 19.1 | 39.5948 | 7.9948 | 2 | 0.05 | × | 60 | 25 | 39.7948 | 0.7 | 1.6 | 42.9948 | 2 | 0.25 | 50 | 35 | 43.9948 | 1.94 | 2.4 | 48.7948 | 1550.9965 | 0 | 617.8489 | 70.2809 | 23.2201 | 311.6936 | 394.3519 | 538.7056 | 3507.0974 | 1574.26 | 0 | 637.62 | 72.53 | 24.38 | 321.67 | 406.18 | 555.94
40207026 | Кабель АВБШв 5*150мс (N, PE) - 1 ГОСТ 31996-2012 | 5 | × | 150 | мс | 19 | × | 3.15 | 140.13 | 13.9 | 17.5 | 4 | 166.78 | 48.67 | 1.61 | 1.9 | 17.12 | × | 20.72 | 17.7 | × | 21.3 | 43.6754 | 8.2754 | 2 | 0.05 | × | 60 | 25 | 43.8754 | 0.7 | 1.6 | 47.0754 | 2 | 0.5 | 50 | 35 | 49.0754 | 1.94 | 2.4 | 53.8754 | 1904.9973 | 0 | 770.4661 | 75.2994 | 25.607 | 342.419 | 871.7636 | 597.6972 | 4588.2495 | 1933.57 | 0 | 795.12 | 77.71 | 26.89 | 353.38 | 897.92 | 616.82
| Кабель АВБШв 5*185мс (N, PE) - 1 ГОСТ 31996-2012 | 5 | × | 185 | мс | 19 | × | 3.57 | 176.01 | 15.6 | 20.2 | 5 | 215.87 | 55.39 | 1.79 | 2.1 | 19.18 | × | 23.78 | 19.8 | × | 24.4 | 49.5585 | 9.9585 | 2 | 0.05 | × | 60 | 25 | 49.7585 | 0.8 | 1.7 | 53.1585 | 2 | 0.5 | 50 | 35 | 55.1585 | 2.11 | 2.6 | 60.3585 | 2392.7679 | 0 | 966.0938 | 109.0446 | 29.0485 | 411.6874 | 982.0705 | 726.5403 | 5617.2531 | 2428.66 | 0 | 997.01 | 112.53 | 30.5 | 424.86 | 1011.53 | 749.79
40207401 | Кабель АВБШв 5*240мс (N, PE) - 1 ГОСТ 31996-2012 | 5 | × | 240 | мс | 19 | × | 4.1 | 230.93 | 18.1 | 23.2 | 5 | 281.53 | 63.77 | 1.97 | 2.3 | 22.04 | × | 27.14 | 22.7 | × | 27.8 | 55.639 | 10.239 | 2 | 0.05 | × | 60 | 25 | 55.839 | 0.8 | 1.7 | 59.239 | 2 | 0.5 | 50 | 35 | 61.239 | 2.535 | 3.1 | 67.439 | 3139.3779 | 0 | 1211.8716 | 115.2745 | 32.6053 | 460.3339 | 1092.3303 | 964.954 | 7016.7475 | 3186.47 | 0 | 1250.65 | 118.96 | 34.24 | 475.06 | 1125.1 | 995.83
5
АВБШв

## 3 кВ, круглые жилы (hidden)
[6 empty] | ВБШв, АВБШв круглыми жилами | [18 empty] | ВБШв, АВБШв с круглыми жилами
[14 empty] | Вводится впервые | [20 empty] | Вводится впервые
Наименование | [6 empty] | ТНПА |  |  | Номинальное напряжение, кВ |  | Сечение, мм2 |  | Число жил, шт | [6 empty] | Наименование | [7 empty] | ТНПА | Номинальное напряжение, кВ |  | Сечение, мм2 |  |  | Число жил, шт.
Кабели, не распостроняющие горение, с низким дымо-и газовыделением. | [6 empty] | ТУ 16-705.499-2010 |  |  | 3 |  | 1,5; 2,5; 4; 5; 6; 10; 16; 25; 35; 50 |  | 1; 2; 3; 4; 5 | [6 empty] | Кабели, не распостроняющие горение, с низким дымо-и газовыделением. | [7 empty] | ТУ 16-705.499-2010 | 3 |  | 1,5; 2,5; 4; 5; 6; 10; 16; 25; 35; 50 |  |  | 1; 2; 3; 4; 5
Число жил и сечение, мм2 |  |  | Число и диаметр проволок в жиле, мм |  |  | Диаметр по скрутке уплотненной токопрово-дящей жилы, мм | Изоляция из ПВХ пластиката марки И40-13А |  |  |  | Диаметр по скрутке изоли- рованных жил, мм | Диаметр корделя, мм | Внутренняя оболочка из ПВХ пластиката марки ОМ-40 |  |  | Броня из стальных оцинкованных лкент |  |  |  |  | Число жил и сечение, мм2 |  |  | Защитный шланг из ПВХ пластиката марки ОМ-40 |  |  |  | Расход материалов (без учёта отходов), кг/км | [6 empty] | Расчётная масса кабеля
[7 empty] | радиальная толщина, мм |  | наружные размеры, мм | [6 empty] | количество лент | толщина×ширина, мм |  |  | диаметр по броне | [7 empty] | Медь | Изоляция И40-13А | Кордель | Внутренняя оболочка ОМ-40 |  | Бронелента | Шланг ОМ-40 |  | плотность вн. обол. | 1.4
[13 empty] | радиальная толщина, мм |  | наружные размеры, мм | [8 empty] | радиальная толщина, мм |  | наружные размеры, мм | [9 empty] | плотность оболочки | 1.4
[7 empty] | мини- мальная | номи- нальная | мини- мальный | номи- нальный | [25 empty] | плотность изоляции | 1.34
[13 empty] | мини- мальная | номи-нальная | номинальный | [8 empty] | мини- мальная | номи- нальная | мини- мальный | номи- нальный
ВБШв | [20 empty] | ВБШв | [16 empty] | метал | изол | внут | обол | брон | корд
3 | × | 6 | 1 | × | 2.76 | - | 1.88 | 2.2 | 6.52 | 7.16 | 15.394 | - | 0.9 | 1.7 | 18.794 | 2 | 0.3 | × | 30 | 19.994 | 3 | × | 6 | 1.43 | 1.8 | 22.854 | 23.594 | 160.6795 | 138.7745 | - | 216.3778 |  | 208.1546 | 189.7929 | 913.7793 |  |  | 163.09 | 143.22 | 223.3 | 195.87 | 214.4 | #VALUE!
3 | × | 10 | 1 | × | 3.57 | - | 1.88 | 2.2 | 7.33 | 7.97 | 17.1355 | - | 0.9 | 1.7 | 20.5355 | 2 | 0.3 | × | 30 | 21.7355 | 3 | × | 10 | 1.6 | 2 | 24.9355 | 25.7355 | 268.8307 | 161.4373 | - | 250.5711 |  | 226.846 | 229.6672 | 1137.3523 |  |  | 272.86 | 166.6 | 258.59 | 237.02 | 233.65 | #VALUE!
3 | × | 16 | 1 | × | 4.5 | - | 1.88 | 2.2 | 8.26 | 8.9 | 19.135 | - | 0.9 | 1.7 | 22.535 | 2 | 0.3 | × | 35 | 23.735 | 3 | × | 16 | 1.6 | 2 | 26.935 | 27.735 | 427.1372 | 187.4575 | - | 292.6257 |  | 248.3065 | 249.0146 | 1404.5415 |  |  | 433.54 | 193.46 | 301.99 | 256.98 | 255.76 | #VALUE!
3 | × | 16 | 7 | × | 1.78 | 4.8 | 1.88 | 2.2 | 8.56 | 9.2 | 19.78 | - | 0.9 | 1.7 | 23.18 | 2 | 0.3 | × | 35 | 24.38 | 3 | × | 16 | 1.6 | 2 | 27.58 | 28.38 | 423.4761 | 221.3118 | - | 306.8292 |  | 255.2292 | 255.2557 | 1462.102 |  |  | 429.83 | 228.39 | 316.65 | 263.42 | 262.89 | #VALUE!
3 | × | 25 | 7 | × | 2.19 | 6 | 1.88 | 2.2 | 9.76 | 10.4 | 22.36 | - | 0.9 | 1.7 | 25.76 | 2 | 0.3 | × | 35 | 26.96 | 3 | × | 25 | 1.6 | 2 | 30.16 | 30.96 | 675.7883 | 259.251 | - | 366.7528 |  | 282.9202 | 280.22 | 1864.9324 |  |  | 685.93 | 267.55 | 378.49 | 289.19 | 291.41 | #VALUE!
3 | × | 35 | 7 | × | 2.59 | 7 | 1.88 | 2.2 | 10.76 | 11.4 | 24.51 | - | 0.9 | 1.7 | 27.91 | 2 | 0.3 | × | 40 | 29.11 | 3 | × | 35 | 1.6 | 2 | 32.31 | 33.11 | 931.0563 | 290.8669 | - | 420.4899 |  | 305.996 | 301.0236 | 2249.4328 |  |  | 945.02 | 300.17 | 433.95 | 310.66 | 315.18 | #VALUE!
3 | × | 50 | 7 | × | 3 | 8.3 | 1.88 | 2.2 | 12.06 | 12.7 | 27.305 | - | 0.9 | 2 | 31.305 | 2 | 0.5 | × | 45 | 33.305 | 3 | × | 50 | 1.77 | 2.2 | 36.845 | 37.705 | 1233.3473 | 331.9677 | - | 536.4237 |  | 577.8792 | 377.9051 | 3057.5231 |  |  | 1251.85 | 342.59 | 553.59 | 390 | 595.22 | #VALUE!
АВБШв | [20 empty] | АВБШв | [16 empty] | метал | изол | внут | обол | брон | корд
[28 empty] | алюмин | изоляция | кордель | внутр. оболоч. |  | броня | наруж. обол. | масса кабеля |  |  | #VALUE! | #VALUE! | #VALUE! | #VALUE! | #VALUE! | #VALUE!
3 | × | 10 | 1 | × | 3.57 | - | 1.88 | 2.2 | 7.33 | 7.97 | 17.1355 | - | 0.9 | 1.7 | 20.5355 | 2 | 0.3 | × | 30 | 21.7355 | 3 | × | 10 | 1.6 | 2 | 24.9355 | 25.7355 | 81.6471 | 161.4373 | - | 250.5711 |  | 226.846 | 229.6672 | 950.1687 |  |  | 82.87 | 166.6 | 258.59 | 237.02 | 233.65 | #VALUE!
3 | × | 16 | 1 | × | 4.5 | - | 1.88 | 2.2 | 8.26 | 8.9 | 19.135 | - | 0.9 | 1.7 | 22.535 | 2 | 0.3 | × | 35 | 23.735 | 3 | × | 16 | 1.6 | 2 | 26.935 | 27.735 | 129.7267 | 187.4575 | - | 292.6257 |  | 248.3065 | 249.0146 | 1107.131 |  |  | 131.67 | 193.46 | 301.99 | 256.98 | 255.76 | #VALUE!
3 | × | 25 | 1 | × | 5.65 | - | 1.88 | 2.2 | 9.41 | 10.05 | 21.6075 | - | 0.9 | 1.7 | 25.0075 | 2 | 0.3 | × | 35 | 26.2075 | 3 | × | 25 | 1.6 | 2 | 29.4075 | 30.2075 | 204.5037 | 219.6331 | - | 348.7612 |  | 274.8437 | 272.9387 | 1320.6804 |  |  | 207.57 | 226.66 | 359.92 | 281.67 | 283.09 | #VALUE!
3 | × | 25 | 7 | × | 2.19 | 6 | 1.88 | 2.2 | 9.76 | 10.4 | 22.36 | - | 0.9 | 1.7 | 25.76 | 2 | 0.3 | × | 35 | 26.96 | 3 | × | 25 | 1.6 | 2 | 30.16 | 30.96 | 205.2451 | 259.251 | - | 366.7528 |  | 282.9202 | 280.22 | 1394.3891 |  |  | 208.32 | 267.55 | 378.49 | 289.19 | 291.41 | #VALUE!
3 | × | 35 | 1 | × | 6.67 | - | 1.88 | 2.2 | 10.43 | 11.07 | 23.8005 | - | 0.9 | 1.7 | 27.2005 | 2 | 0.3 | × | 40 | 28.4005 | 3 | × | 35 | 1.6 | 2 | 31.6005 | 32.4005 | 285.0073 | 248.1714 | - | 402.3747 |  | 298.381 | 294.1584 | 1528.0929 |  |  | 289.28 | 256.11 | 415.25 | 303.57 | 307.33 | #VALUE!
3 | × | 35 | 7 | × | 2.59 | 7 | 1.88 | 2.2 | 10.76 | 11.4 | 24.51 | - | 0.9 | 1.7 | 27.91 | 2 | 0.3 | × | 40 | 29.11 | 3 | × | 35 | 1.6 | 2 | 32.31 | 33.11 | 282.7731 | 290.8669 | - | 420.4899 |  | 305.996 | 301.0236 | 1601.1496 |  |  | 287.01 | 300.17 | 433.95 | 310.66 | 315.18 | #VALUE!
3 | × | 50 | 1 | × | 7.6 | - | 1.88 | 2.2 | 11.36 | 12 | 25.8 | - | 0.9 | 2 | 29.8 | 2 | 0.3 | × | 40 | 31 | 3 | × | 50 | 1.77 | 2.2 | 34.54 | 35.4 | 370.0254 | 274.1916 | - | 493.3149 |  | 326.2813 | 353.3714 | 1817.1846 |  |  | 375.58 | 282.97 | 509.1 | 364.68 | 336.07 | #VALUE!
3 | × | 50 | 7 | × | 3 | 8.3 | 1.88 | 2.2 | 12.06 | 12.7 | 27.305 | - | 0.9 | 2 | 31.305 | 2 | 0.5 | × | 45 | 33.305 | 3 | × | 50 | 1.77 | 2.2 | 36.845 | 37.705 | 374.5823 | 331.9677 | - | 536.4237 |  | 577.8792 | 377.9051 | 2198.7581 |  |  | 380.2 | 342.59 | 553.59 | 390 | 595.22 | #VALUE!

## 3 кВ, фасонные жилы (hidden)
[8 empty] | ВБШв, АВБШв | [26 empty] | ВБШв, АВБШв
[22 empty] | Вводится впервые | [21 empty] | Вводится впервые
Наименование | [11 empty] | ТНПА | [6 empty] | Номинальное напряжение, кВ |  |  |  |  | Число жил | Наименование | [11 empty] | ТНПА | [5 empty] | Сечение, мм2 |  | Число жил
Кабели, не распространяющие горение, с низким дымо-и газовыделением | [11 empty] | ТУ 16-705.499-2010 | [6 empty] | 3 |  |  |  |  | 2; 3; 4; 5 | Кабели, не распространяющие горение, с низким дымо-и газовыделением | [11 empty] | ТУ 16-705.499-2010 | [5 empty] | 25; 35; 50; 70; 95; 120; 150; 185; 240; 300 |  | 2; 3; 4; 5
Число жил и номинальное сечение, мм2 |  |  | Число и диаметр проволок в жиле, мм |  |  | Сектор |  |  |  |  | Изоляция | [7 empty] | Расчетный диаметр по скрутке, мм | нить полиэстерная, шт | Радиальная толщина внутренней оболочки, мм |  | Номи- нальный размер по внутренней оболочке, мм |  | Число жил и номинальное сечение, мм2 |  |  | Броня из стальных оцинкованных лент |  |  |  |  | Радиальная толщина оболочки, мм |  | Наружный диаметр кабеля, мм | Расход материалов | [6 empty] | Расчет- |  | Расчет- | Фактическое сечение жилы, мм2 | плотность вн. обол. |  | 1.4
[6 empty] | Высота сектора, мм | Ширина сектора, мм | r | Прорисованное сечение, мм | Периметр, мм | Радиальная толщина, мм |  | Наружные размеры сектора, мм | [22 empty] | (без учета отходов), кг/км | [6 empty] | ная |  | ная |  | плотность оболочки |  | 1.4
[28 empty] | количество лент | толщина×ширина, мм |  |  | номинальный наружный размер, мм |  |  |  | Алю- | Медь | Изоляция И40-13А | нить полиэстерная | Внутрен- няя оболочка ОМ-40 | Бронелента | Шланг ОМ-40 | масса |  | масса |  | плотность изоляции |  | 1.34
[11 empty] | минимальная | номинальная | минимальный |  |  | номинальный | [16 empty] | минимальная | номинальная |  | миний | [6 empty] | кабеля |  | кабеля, |  | Кф ПВХ | 1.11
[21 empty] | минимальная | номинальная | [20 empty] | ВБШв |  | АВБШв
[43 empty] | кг/км |  | кг/км
ВБШв многопроволочные жилы | [24 empty] | ВБШв многопроволочные жилы | [24 empty] | ал | мед | изол | внут | обл | брон | нить
3 | × | 35 | 7 | × | 2.59 | 5.9 | 10.5 | 2 | 41.89 | 25.29 | 1.88 | 2.2 | 9.66 | × | 14.26 | 10.3 | × | 14.9 | 21.8995 | 1 | 0.9 | 1.7 | 25.2995 |  | 3 | × | 35 | 2 | 0.3 | × | 35 | 26.4995 | 1.6 | 2 | 30.4995 | - | 930.5843 | 324.0655 | 0.82447 | 226.3248 | 277.9775 | 275.764 | 2035.5406 |  | - | 34.65 |  |  |  | #VALUE! | 944.54 | 334.44 | 233.57 | 284.59 | 286.32 | 0.87
3 | × | 50 | 7 | × | 3 | 6.8 | 10.9 | 2 | 52.82 | 27.54 | 1.88 | 2.2 | 10.56 | × | 14.66 | 11.2 | × | 15.3 | 23.6995 | 1 | 0.9 | 1.7 | 27.0995 |  | 3 | × | 50 | 2 | 0.3 | × | 40 | 28.2995 | 1.6 | 2 | 32.2995 | - | 1232.7221 | 346.7088 | 0.86371 | 263.337 | 297.2968 | 293.181 | 2434.1094 |  | - | 45.9 |  |  |  | #VALUE! | 1251.21 | 357.8 | 271.76 | 302.56 | 306.22 | 0.91
3 | × | 70 | 19 | × | 2.19 | 8.2 | 13.1 | 2 | 75.84 | 33.06 | 1.88 | 2.2 | 11.96 | × | 16.86 | 12.6 | × | 17.5 | 26.4995 | 1 | 0.9 | 2 | 30.4995 |  | 3 | × | 70 | 2 | 0.5 | × | 40 | 32.4995 | 1.77 | 2.2 | 36.8995 | - | 1780.5985 | 402.2603 | 0.92476 | 330.9817 | 563.47 | 369.3315 | 3447.5667 |  | - | 66.3 |  |  |  | #VALUE! | 1807.31 | 415.13 | 341.57 | 381.15 | 580.37 | 0.97
3 | × | 95 | 19 | × | 2.55 | 9.6 | 15.6 | 2 | 104.05 | 38.99 | 1.88 | 2.2 | 13.36 | × | 19.36 | 14 | × | 20 | 29.2995 | 1 | 0.9 | 2 | 33.2995 |  | 3 | × | 95 | 2 | 0.5 | × | 45 | 35.2995 | 1.77 | 2.2 | 39.6995 | - | 2499.2836 | 461.9379 | 0.98581 | 354.1283 | 613.557 | 399.1339 | 4329.0264 |  | - | 93.06 |  |  |  | #VALUE! | 2536.77 | 476.72 | 365.46 | 411.91 | 631.96 | 1.04
3 | × | 120 | 19 | × | 2.86 | 10.8 | 17.7 | 2 | 130.93 | 43.93 | 1.88 | 2.2 | 14.56 | × | 21.46 | 15.2 | × | 22.1 | 31.6995 | 1 | 0.9 | 2 | 35.6995 |  | 3 | × | 120 | 2 | 0.5 | × | 45 | 37.6995 | 1.77 | 2.2 | 42.0995 | - | 3157.0039 | 511.6524 | 1.0381 | 377.6706 | 656.4888 | 424.6788 | 5128.5327 |  | - | 117.55 |  |  |  | #VALUE! | 3204.36 | 528.03 | 389.76 | 438.27 | 676.18 | 1.09
3 | × | 150 | 37 | × | 2.29 | 12.2 | 20.3 | 2 | 167.23 | 49.96 | 1.88 | 2.2 | 15.96 | × | 24.06 | 16.6 | × | 24.7 | 34.4995 | 1 | 0.9 | 2 | 38.4995 |  | 3 | × | 150 | 2 | 0.5 | × | 45 | 40.4995 | 1.94 | 2.4 | 45.2995 | - | 3946.322 | 572.3364 | 1.0992 | 397.9343 | 706.5758 | 498.1199 | 6122.3876 |  | - | 146.94 |  |  |  | #VALUE! | 4005.52 | 590.65 | 410.67 | 514.06 | 727.77 | 1.15
3 | × | 185 | 37 | × | 2.52 | 13.6 | 23.1 | 2 | 207.99 | 56.19 | 1.88 | 2.2 | 17.36 | × | 26.86 | 18 | × | 27.5 | 37.2995 | 1 | 0.9 | 2.2 | 41.6995 |  | 3 | × | 185 | 2 | 0.5 | × | 50 | 43.6995 | 1.94 | 2.4 | 48.4995 | - | 4866.9694 | 635.0331 | 1.1602 | 451.3639 | 763.8181 | 535.2762 | 7253.6209 |  | - | 181.22 |  |  |  | #VALUE! | 4939.97 | 655.35 | 465.81 | 552.41 | 786.73 | 1.22
3 | × | 240 | 37 | × | 2.88 | 15.6 | 26.7 | 2 | 272.77 | 64.62 | 1.88 | 2.2 | 19.36 | × | 30.46 | 20 | × | 31.1 | 41.2995 | 1 | 0.9 | 2.2 | 45.6995 |  | 3 | × | 240 | 2 | 0.5 | × | 50 | 47.6995 | 1.94 | 2.4 | 52.4995 | - | 6314.0078 | 719.8699 | 1.2474 | 485.7955 | 835.3711 | 581.7215 | 8938.0131 |  | - | 235.1 |  |  |  | #VALUE! | 6408.72 | 742.91 | 501.34 | 600.34 | 860.43 | 1.31
АВБШв многопроволочные жилы | [24 empty] | АВБШв многопроволочные жилы | [24 empty] | ал | мед | изол | внут | обл | брон | нить
3 | × | 35 | 7 | × | 2.59 | 5.9 | 10.5 | 2 | 41.89 | 25.29 | 1.88 | 2.2 | 9.66 | × | 14.26 | 10.3 | × | 14.9 | 21.8995 | 1 | 0.9 | 1.7 | 25.2995 |  | 3 | × | 35 | 2 | 0.3 | × | 35 | 26.4995 | 1.6 | 2 | 30.4995 | 282.6297 | - | 324.0655 | 0.82447 | 226.3248 | 277.9775 | 275.764 | - |  | 1387.586 | 34.65 |  |  |  | 286.87 | #VALUE! | 334.44 | 233.57 | 284.59 | 286.32 | 0.87
3 | × | 50 | 7 | × | 3 | 6.8 | 10.9 | 2 | 52.82 | 27.54 | 1.88 | 2.2 | 10.56 | × | 14.66 | 11.2 | × | 15.3 | 23.6995 | 1 | 0.9 | 1.7 | 27.0995 |  | 3 | × | 50 | 2 | 0.3 | × | 40 | 28.2995 | 1.6 | 2 | 32.2995 | 374.3925 | - | 346.7088 | 0.86371 | 263.337 | 297.2968 | 293.181 | - |  | 1575.7799 | 45.9 |  |  |  | 380.01 | #VALUE! | 357.8 | 271.76 | 302.56 | 306.22 | 0.91
3 | × | 70 | 7 | × | 3.57 | 8.2 | 13.1 | 2 | 75.84 | 33.06 | 1.88 | 2.2 | 11.96 | × | 16.86 | 12.6 | × | 17.5 | 26.4995 | 1 | 0.9 | 2 | 30.4995 |  | 3 | × | 70 | 2 | 0.5 | × | 40 | 32.4995 | 1.77 | 2.2 | 36.8995 | 540.7892 | - | 402.2603 | 0.92476 | 330.9817 | 563.47 | 369.3315 | - |  | 2207.7574 | 66.3 |  |  |  | 548.9 | #VALUE! | 415.13 | 341.57 | 381.15 | 580.37 | 0.97
3 | × | 95 | 7 | × | 4.26 | 9.6 | 15.6 | 2 | 104.05 | 38.99 | 1.88 | 2.2 | 13.36 | × | 19.36 | 14 | × | 20 | 29.2995 | 1 | 0.9 | 2 | 33.2995 |  | 3 | × | 95 | 2 | 0.5 | × | 45 | 35.2995 | 1.77 | 2.2 | 39.6995 | 759.0625 | - | 461.9379 | 0.98581 | 354.1283 | 613.557 | 399.1339 | - |  | 2588.8053 | 93.06 |  |  |  | 770.45 | #VALUE! | 476.72 | 365.46 | 411.91 | 631.96 | 1.04
3 | × | 120 | 19 | × | 2.86 | 10.8 | 17.7 | 2 | 130.93 | 43.93 | 1.88 | 2.2 | 14.56 | × | 21.46 | 15.2 | × | 22.1 | 31.6995 | 1 | 0.9 | 2 | 35.6995 |  | 3 | × | 120 | 2 | 0.5 | × | 45 | 37.6995 | 1.77 | 2.2 | 42.0995 | 958.8201 | - | 511.6524 | 1.0381 | 377.6706 | 656.4888 | 424.6788 | - |  | 2930.3488 | 117.55 |  |  |  | 973.2 | #VALUE! | 528.03 | 389.76 | 438.27 | 676.18 | 1.09
3 | × | 150 | 19 | × | 3.22 | 12.2 | 20.3 | 2 | 167.23 | 49.96 | 1.88 | 2.2 | 15.96 | × | 24.06 | 16.6 | × | 24.7 | 34.4995 | 1 | 0.9 | 2 | 38.4995 |  | 3 | × | 150 | 2 | 0.5 | × | 45 | 40.4995 | 1.94 | 2.4 | 45.2995 | 1198.5455 | - | 572.3364 | 1.0992 | 397.9343 | 706.5758 | 498.1199 | - |  | 3374.6111 | 146.94 |  |  |  | 1216.52 | #VALUE! | 590.65 | 410.67 | 514.06 | 727.77 | 1.15
3 | × | 185 | 37 | × | 2.52 | 13.6 | 23.1 | 2 | 207.99 | 56.19 | 1.88 | 2.2 | 17.36 | × | 26.86 | 18 | × | 27.5 | 37.2995 | 1 | 0.9 | 2.2 | 41.6995 |  | 3 | × | 185 | 2 | 0.5 | × | 50 | 43.6995 | 1.94 | 2.4 | 48.4995 | 1478.1572 | - | 635.0331 | 1.1602 | 451.3639 | 763.8181 | 535.2762 | - |  | 3864.8087 | 181.22 |  |  |  | 1500.33 | #VALUE! | 655.35 | 465.81 | 552.41 | 786.73 | 1.22
3 | × | 240 | 37 | × | 2.88 | 15.6 | 26.7 | 2 | 272.77 | 64.62 | 1.88 | 2.2 | 19.36 | × | 30.46 | 20 | × | 31.1 | 41.2995 | 1 | 0.9 | 2.2 | 45.6995 |  | 3 | × | 240 | 2 | 0.5 | × | 50 | 47.6995 | 1.94 | 2.4 | 52.4995 | 1917.6402 | - | 719.8699 | 1.2474 | 485.7955 | 835.3711 | 581.7215 | - |  | 4541.6455 | 235.1 |  |  |  | 1946.4 | #VALUE! | 742.91 | 501.34 | 600.34 | 860.43 | 1.31
АВБШв однопроволочные жилы | [24 empty] | АВБШв однопроволочные жилы | [24 empty] | ал | мед | изол | внут | обл | брон | нить
3 | × | 25 | - |  |  | 4.79 | 7.56 | 1.39 | 26 | 19.25 | 1.88 | 2.2 | 8.55 | × | 11.32 | 9.19 | × | 11.96 | 19.4907 | 1 | 0.9 | 1.7 | 22.8907 |  | 3 | × | 25 | 2 | 0.3 | × | 35 | 24.0907 | 1.6 | 2 | 28.0907 | 203.9175 | - | 249.3014 | 0.77195 | 222.3113 | 252.1247 | 252.4568 | - |  | 1180.8837 |  |  |  |  | 206.98 | #VALUE! | 257.28 | 229.43 | 260.54 | 259.69 | 0.81
3 | × | 35 | - |  |  | 5.63 | 8.9 | 1.63 | 36 | 22.65 | 1.88 | 2.2 | 9.39 | × | 12.66 | 10.03 | × | 13.3 | 21.245 | 1 | 0.9 | 1.7 | 24.645 |  | 3 | × | 35 | 2 | 0.3 | × | 35 | 25.845 | 1.6 | 2 | 29.845 | 285.4845 | - | 281.7011 | 0.8102 | 240.1853 | 270.9531 | 269.4312 | - |  | 1348.5653 |  |  |  |  | 289.77 | #VALUE! | 290.72 | 247.87 | 278.05 | 279.08 | 0.85
3 | × | 50 | - |  |  | 6.64 | 10.49 | 1.92 | 50 | 26.7 | 1.88 | 2.2 | 10.4 | × | 14.25 | 11.04 | × | 14.89 | 23.3547 | 1 | 0.9 | 1.7 | 26.7547 |  | 3 | × | 50 | 2 | 0.3 | × | 40 | 27.9547 | 1.6 | 2 | 31.9547 | 407.835 | - | 320.2948 | 0.8562 | 262.6781 | 293.5966 | 289.8451 | - |  | 1575.1059 |  |  |  |  | 413.95 | #VALUE! | 330.54 | 271.08 | 299.12 | 302.4 | 0.9
3 | × | 70 | - |  |  | 7.8 | 12.32 | 2.26 | 69 | 31.36 | 1.88 | 2.2 | 11.56 | × | 16.08 | 12.2 | × | 16.72 | 25.7799 | 1 | 0.9 | 2 | 29.7799 |  | 3 | × | 70 | 2 | 0.3 | × | 40 | 30.9799 | 1.77 | 2.2 | 35.3799 | 570.969 | - | 364.7015 | 0.90907 | 327.2167 | 326.0659 | 353.1577 | - |  | 1943.0199 |  |  |  |  | 579.53 | #VALUE! | 376.37 | 337.69 | 364.46 | 335.85 | 0.95
3 | × | 95 | - |  |  | 9.25 | 14.04 | 2.94 | 95 | 36.39 | 1.88 | 2.2 | 13.01 | × | 17.8 | 13.65 | × | 18.44 | 28.8903 | 1 | 0.9 | 2 | 32.8903 |  | 3 | × | 95 | 2 | 0.5 | × | 45 | 34.8903 | 1.77 | 2.2 | 39.2903 | 774.8865 | - | 412.634 | 0.97689 | 384.4015 | 606.2378 | 394.7788 | - |  | 2573.9155 |  |  |  |  | 786.51 | #VALUE! | 425.84 | 396.7 | 407.41 | 624.42 | 1.03
3 | × | 120 | - |  |  | 10.4 | 16.12 | 3.12 | 121 | 41.3 | 1.88 | 2.2 | 14.16 | × | 19.88 | 14.8 | × | 20.52 | 31.246 | 1 | 0.9 | 2 | 35.246 |  | 3 | × | 120 | 2 | 0.5 | × | 45 | 37.246 | 1.77 | 2.2 | 41.646 | 978.804 | - | 459.4229 | 1.0282 | 405.8961 | 648.377 | 419.8522 | - |  | 2913.3804 |  |  |  |  | 993.49 | #VALUE! | 474.12 | 418.88 | 433.29 | 667.83 | 1.08
3 | × | 150 | - |  |  | 11.49 | 18.27 | 3.13 | 149 | 46.22 | 1.88 | 2.2 | 15.25 | × | 22.03 | 15.89 | × | 22.67 | 33.4291 | 1 | 0.9 | 2 | 37.4291 |  | 3 | × | 150 | 2 | 0.5 | × | 45 | 39.4291 | 1.77 | 2.2 | 43.8291 | 1223.505 | - | 506.3072 | 1.0758 | 417.2633 | 687.4287 | 443.0884 | - |  | 3278.6684 |  |  |  |  | 1241.86 | #VALUE! | 522.51 | 430.62 | 457.27 | 708.05 | 1.13
3 | × | 185 | - |  |  | 12.89 | 21.07 | 3.14 | 189 | 52.53 | 1.88 | 2.2 | 16.65 | × | 24.83 | 17.29 | × | 25.47 | 36.2322 | 1 | 0.9 | 2.2 | 40.6322 |  | 3 | × | 185 | 2 | 0.5 | × | 50 | 42.6322 | 1.94 | 2.4 | 47.4322 | 1508.9895 | - | 566.4372 | 1.137 | 465.8657 | 744.7263 | 522.8836 | - |  | 3810.0393 |  |  |  |  | 1531.62 | #VALUE! | 584.56 | 480.77 | 539.62 | 767.07 | 1.19
3 | × | 240 | - |  |  | 14.69 | 24.56 | 3.15 | 246 | 60.48 | 1.88 | 2.2 | 18.45 | × | 28.32 | 19.09 | × | 28.96 | 39.8353 | 1 | 0.9 | 2.2 | 44.2353 |  | 3 | × | 240 | 2 | 0.5 | × | 50 | 46.2353 | 1.94 | 2.4 | 51.0353 | 1957.608 | - | 642.1953 | 1.2155 | 489.2123 | 809.1793 | 564.7203 | - |  | 4464.1308 |  |  |  |  | 1986.97 | #VALUE! | 662.75 | 504.87 | 582.79 | 833.45 | 1.28

## Данные ТНПА
Номинальное напряжение, кВ | Номинальное сечение жилы, мм² | Номинальная толщина изоляции, мм |  |  |  |  | Диаметр кабеля под оболочкой, мм |  | Номинальная толщина оболочки, мм. |  | Номинальное напряжение, кВ | Номинальное сечение жилы, мм² | Номинальная толщина изоляции, мм |  | ПВХ | Диаметр кабеля под оболочкой, мм |  | Номинальная толщина оболочки, мм. |  |  |  |  | Обп-2
[15 empty] | ПЭ | [7 empty] | по броне ПВХ
|  |  |  | (1, 1, '1'), | [18 empty] | по броне ПЭ
|  | ПВХ | [10 empty] | ПВХ | ПЭ
[9 empty] | Обп-2 | [6 empty] | min | max | ож | мж |  | по броне
|  |  |  | 1 | 1 |  | > | <= | [7 empty] | > | <= |  |  |  | ПВХ | ПЭ
0.66 | 1.5 | 0.6 | 0.4 | 2 | (2, 1, 5, 0,6, 0.4, NULL, NULL),(2, 1, 3, NULL, NULL, NULL, '0.66'),(2, 1, 1, NULL, NULL, NULL, '1,5'),(2, 1, 9, NULL, NULL, NULL, 'поливинилхлоридный') |  | 0 | 6 | 1.2 | 1.2 | 0.66 | 1.5 | 0.6 | 0.6 |  | 0 | 6 | 1.2 | 1.2 | 0.9 | 1.8 | 1.7 | 1 | (1, 2, 6, 1,2, 0,9, NULL, NULL),(1, 2, 10, NULL, 0, 6)
| 2.5 | 0.6 | 0.4 | 3 | (3, 1, 5, 0,6, 0.4, NULL, NULL),(3, 1, 3, NULL, NULL, NULL, '0.66'),(3, 1, 1, NULL, NULL, NULL, '2,5'),(3, 1, 9, NULL, NULL, NULL, 'поливинилхлоридный') |  | 6 | 15 | 1.5 | 1.5 |  | 2.5 | 0.6 | 0.6 |  | 6 | 15 | 1.5 | 1.5 | 1.2 | 1.8 | 1.7 | 2 | (2, 2, 6, 1,5, 1,2, NULL, NULL),(2, 2, 10, NULL, 6, 15)
| 4 | 0.7 | 0.5 | 4 | (4, 1, 5, 0,7, 0.5, NULL, NULL),(4, 1, 3, NULL, NULL, NULL, '0.66'),(4, 1, 1, NULL, NULL, NULL, '4'),(4, 1, 9, NULL, NULL, NULL, 'поливинилхлоридный') |  | 15 | 20 | 1.7 | 1.7 |  | 4 | 0.7 | 0.6 |  | 15 | 20 | 1.7 | 1.7 | 1.3 | 1.8 | 1.7 | 3 | (3, 2, 6, 1,7, 1,3, NULL, NULL),(3, 2, 10, NULL, 15, 20)
| 6 | 0.7 | 0.5 | 5 | (5, 1, 5, 0,7, 0.5, NULL, NULL),(5, 1, 3, NULL, NULL, NULL, '0.66'),(5, 1, 1, NULL, NULL, NULL, '6'),(5, 1, 9, NULL, NULL, NULL, 'поливинилхлоридный') |  | 20 | 30 | 1.9 | 1.9 |  | 6 | 0.7 | 0.6 |  | 20 | 30 | 1.9 | 1.9 | 1.5 | 2 | 1.8 | 4 | (4, 2, 6, 1,9, 1,5, NULL, NULL),(4, 2, 10, NULL, 20, 30)
| 10 | 0.9 | 0.7 | 6 | (6, 1, 5, 0,9, 0.7, NULL, NULL),(6, 1, 3, NULL, NULL, NULL, '0.66'),(6, 1, 1, NULL, NULL, NULL, '10'),(6, 1, 9, NULL, NULL, NULL, 'поливинилхлоридный') |  | 30 | 40 | 2.1 | 2.1 |  | 10 | 0.9 | 0.6 |  | 30 | 40 | 2.1 | 2.1 | 1.7 | 2.2 | 2.1 | 5 | (5, 2, 6, 2,1, 1,7, NULL, NULL),(5, 2, 10, NULL, 30, 40)
| 16 | 0.9 | 0.7 | 7 | (7, 1, 5, 0,9, 0.7, NULL, NULL),(7, 1, 3, NULL, NULL, NULL, '0.66'),(7, 1, 1, NULL, NULL, NULL, '16'),(7, 1, 9, NULL, NULL, NULL, 'поливинилхлоридный') |  | 40 | 50 | 2.3 | 2.3 |  | 16 | 0.9 | 0.6 |  | 40 | 50 | 2.3 | 2.3 | 1.9 | 2.4 | 2.4 | 6 | (6, 2, 6, 2,3, 1,9, NULL, NULL),(6, 2, 10, NULL, 40, 50)
| 25 | 1.1 | 0.9 | 8 | (8, 1, 5, 1,1, 0.9, NULL, NULL),(8, 1, 3, NULL, NULL, NULL, '0.66'),(8, 1, 1, NULL, NULL, NULL, '25'),(8, 1, 9, NULL, NULL, NULL, 'поливинилхлоридный') |  | 50 | 60 | 2.5 | 2.5 |  | 25 | 1.1 | 0.8 |  | 50 | 60 | 2.5 | 2.5 | 2 | 2.6 | 2.6 | 7 | (7, 2, 6, 2,5, 2, NULL, NULL),(7, 2, 10, NULL, 50, 60)
| 35 | 1.1 | 0.9 | 9 | (9, 1, 5, 1,1, 0.9, NULL, NULL),(9, 1, 3, NULL, NULL, NULL, '0.66'),(9, 1, 1, NULL, NULL, NULL, '35'),(9, 1, 9, NULL, NULL, NULL, 'поливинилхлоридный') |  | 60 | 666 | 3 | 3 |  | 35 | 1.1 | 0.8 |  | 60 | 666 | 3 | 3 | 2.5 | 3.1 | 2.8 | 8 | (8, 2, 6, 3, 2,5, NULL, NULL),(8, 2, 10, NULL, 60, 666)
| 50 | 1.3 | 1.1 | 10 | (10, 1, 5, 1,3, 1.1, NULL, NULL),(10, 1, 3, NULL, NULL, NULL, '0.66'),(10, 1, 1, NULL, NULL, NULL, '50'),(10, 1, 9, NULL, NULL, NULL, 'поливинилхлоридный') | [6 empty] | 50 | 1.3 | 0.9
1 | 1.5 | 0.8 | 1 | (1,1,'1,5'), |  | (1, 1, 5, 0.6, 0.4, NULL, NULL), |  |  |  |  | 1 | 1.5 | 0.8 | 0.7
| 2.5 | 0.8 | 2 | (2,1,'2,5'), |  | (1, 1, 3, NULL, NULL, NULL, '0,66'), | [5 empty] | 2.5 | 0.8 | 0.7
| 4 | 1 | 3 | (3,1,'4'), |  | (1, 1, 1, NULL, NULL, NULL, '1'), | [5 empty] | 4 | 1 | 0.7
| 6 | 1 | 4 | (4,1,'6'), |  | (1, 1, 9, NULL, NULL, NULL, 'поливинилхлоридный'), | [5 empty] | 6 | 1 | 0.7
| 10 | 1 | 5 | (5,1,'10'), |  | ("line_number", "id_parameters_vs_table", "id_parameter", "value_nominal", "value_minimum", "value_maximum", "value_text") | [5 empty] | 10 | 1 | 0.7
| 16 | 1 | 6 | (6,1,'16'), | [7 empty] | 16 | 1 | 0.7
| 25 | 1.2 | 7 | (7,1,'25'), | [7 empty] | 25 | 1.2 | 0.9
| 35 | 1.2 | 8 | (8,1,'35'), | [7 empty] | 35 | 1.2 | 0.9
| 50 | 1.4 | 9 | (9,1,'50'), | [7 empty] | 50 | 1.4 | 1
| 70 | 1.4 | 10 | (10,1,'70'), | [7 empty] | 70 | 1.4 | 1.1
| 95 | 1.6 | 11 | (11,1,'95'), | [7 empty] | 95 | 1.6 | 1.1
| 120 | 1.6 | 12 | (12,1,'120'), | [7 empty] | 120 | 1.6 | 1.2
| 150 | 1.8 | 13 | (13,1,'150'), | [7 empty] | 150 | 1.8 | 1.4
| 185 | 2 | 14 | (14,1,'185'), | [7 empty] | 185 | 2 | 1.6
| 240 | 2.2 | 15 | (15,1,'240'), | [7 empty] | 240 | 2.2 | 1.7
| 300 | 2.4 | 16 | (16,1,'300'), | [7 empty] | 300 | 2.4 | 1.8
| 400 | 2.6 | 17 | (17,1,'400'), | [7 empty] | 400 | 2.6 | 2
| 500 | 2.8 | 18 | (18,1,'500'), | [7 empty] | 500 | 2.8 | 2.2
| 630 | 2.8 | 19 | (19,1,'630'), | [7 empty] | 630 | 2.8 | 2.4
| 800 | 2.8 | 20 | (20,1,'800'), | [7 empty] | 800 | 2.8 | 2.6
| 1000 | 3 | 21 | (21,1,'1000'), | [7 empty] | 1000 | 3 | 2.8
3 | 10 | 2.2 | [8 empty] | 3 | 10 | 2.2 | 2
| 16 | 2.2 | [9 empty] | 16 | 2.2 | 2
| 25 | 2.2 | [9 empty] | 25 | 2.2 | 2
| 35 | 2.2 | [9 empty] | 35 | 2.2 | 2
| 50 | 2.2 | [9 empty] | 50 | 2.2 | 2
| 70 | 2.2 | [9 empty] | 70 | 2.2 | 2
| 95 | 2.2 | [9 empty] | 95 | 2.2 | 2
| 120 | 2.2 | [9 empty] | 120 | 2.2 | 2
| 150 | 2.2 | [9 empty] | 150 | 2.2 | 2
| 185 | 2.2 | [9 empty] | 185 | 2.2 | 2
| 240 | 2.2 | [9 empty] | 240 | 2.2 | 2
| 300 | 2.4 | [9 empty] | 300 | 2.4 | 2
| 400 | 2.6 | [9 empty] | 400 | 2.6 | 2
| 500 | 2.8 | [9 empty] | 500 | 2.8 | 2.2
| 630 | 2.8 | [9 empty] | 630 | 2.8 | 2.4
| 800 | 2.8 | [9 empty] | 800 | 2.8 | 2.6
| 1000 | 3 | [9 empty] | 1000 | 3 | 2.8

## Лист1
| --(1, 'Готовая продукция'), | --(1, 'Волочение проволоки'), |  | (1, 'ГОСТ 16442-80', 'Кабели силовые с пластмассовой изоляцией', '1980-05-22', '2020-12-31'), | (1, 4, NULL), | (1,2,NULL), | (7,1,'4'), | (1,2,NULL), | (1, 9, NULL), | (1, 3, NULL),
| --(2, 'Полуфабрикаты'), | --(2, 'Скрутка жилы'), |  | (2, 'Техническое соглашение №1" | (2, 4, 'алюминий'), | (2,2,'1'), | (10,1,'16'), | (2,2,'ок'),--однопроволочная круглая | (2, 9, 'поливинилхлоридный'), | (2, 3, '0,38'),
|  | --(3, 'Опрессование токопроводящей жилы'), |  |  | (3, 4, 'алюминиевый сплав'), | (3,2,'2'), |  | (3,2,'мк'),--многопроволочная круглая | (3, 9, 'полиэтилен'), | (3, 3, '0,66'), | Кабель ВВГ 4*16 - 1 ГОСТ 16442-80
|  | --(4, 'Скрутка опрессованных жил'), |  |  | (4, 4, 'алюмомедь'), | (4,2,'3'), |  | (4,2,'ос'),--однопроволочная секторная | (4, 9, 'сшитый полиэтилен'); | (4, 3, '1'),
|  | --(5, 'Опрессование кабеля'); |  |  | (5, 4, 'медь'), | (5,2,'4'), |  | (5,2,'мс');--многопроволочная секторная
(6, 4, 'сталь');
("id" | id_type_of_material_value | id_technological_stage | name | id_technical_normative_legal_act | id_conductor_metal | id_ number_of_conductors | id_nominal_cross_section | id_type_conductor | id_type_material | id_rated_voltage
20000001 | 2 | 1 | проволока АТ 2,26 | 1 | 2 | 1 | 7 | 2 | 1 | 1 | (20000001, 2, 1, 'проволока АТ 2,26', 1, 2, 1, 7, 2, 1, 1),
20000002 | 2 | 3 | жила опрессованная АВ 4ок - 0,66 ЧЕР ГОСТ 16442-80 | 1 | 2 | 2 | 7 | 2 | 2 | 3 | (20000002, 2, 3, 'жила опрессованная АВ 4ок - 0,66 ЧЕР ГОСТ 16442-80', 1, 2, 2, 7, 2, 2, 3),
20000003 | 1 | 5 | Кабель АВВГ 1*4ок - 0,66 ГОСТ 16442-80 | 1 | 2 | 2 | 7 | 2 | 2 | 3 | (20000003, 1, 5, 'Кабель АВВГ 1*4ок - 0,66 ГОСТ 16442-80', 1, 2, 2, 7, 2, 2, 3),
20000004 | 2 | 1 | проволока МТ 1,77 | 1 | 5 | 1 | 10 | 1 | 1 | 1 | (20000004, 2, 1, 'проволока МТ 1,77', 1, 5, 1, 10, 1, 1, 1),
20000005 | 2 | 2 | жила скрученная медная 16мк упл. | 1 | 5 | 2 | 10 | 3 | 1 | 1 | (20000005, 2, 2, 'жила скрученная медная 16мк упл.', 1, 5, 2, 10, 3, 1, 1),
20000006 | 2 | 3 | жила опрессованная В 16мк - 1 СЕР ГОСТ 16442-80 | 1 | 5 | 2 | 10 | 3 | 2 | 4 | (20000006, 2, 3, 'жила опрессованная В 16мк - 1 СЕР ГОСТ 16442-80', 1, 5, 2, 10, 3, 2, 4),
20000007 | 2 | 3 | жила опрессованная В 16мк - 1 КОР ГОСТ 16442-80 | 1 | 5 | 2 | 10 | 3 | 2 | 4 | (20000007, 2, 3, 'жила опрессованная В 16мк - 1 КОР ГОСТ 16442-80', 1, 5, 2, 10, 3, 2, 4),
20000008 | 2 | 3 | жила опрессованная В 16мк - 1 ЧЕР ГОСТ 16442-80 | 1 | 5 | 2 | 10 | 3 | 2 | 4 | (20000008, 2, 3, 'жила опрессованная В 16мк - 1 ЧЕР ГОСТ 16442-80', 1, 5, 2, 10, 3, 2, 4),
20000009 | 2 | 3 | жила опрессованная В 16мк - 1 СИН ГОСТ 16442-80 | 1 | 5 | 2 | 10 | 3 | 2 | 4 | (20000009, 2, 3, 'жила опрессованная В 16мк - 1 СИН ГОСТ 16442-80', 1, 5, 2, 10, 3, 2, 4),
20000010 | 2 | 4 | заготовка скрученная В 4х16мк (N) - 1 ГОСТ 16442-80 | 1 | 5 | 5 | 10 | 3 | 1 | 4 | (20000010, 2, 4, 'заготовка скрученная В 4х16мк (N) - 1 ГОСТ 16442-80', 1, 5, 5, 10, 3, 1, 4),
20000011 | 1 | 5 | Кабель ВВГ 4х16мк (N) - 1 ГОСТ 16442-80 | 1 | 5 | 5 | 10 | 3 | 2 | 4 | (20000011, 1, 5, 'Кабель ВВГ 4х16мк (N) - 1 ГОСТ 16442-80', 1, 5, 5, 10, 3, 2, 4),